## Products
name | sku_prefix | slug | brand_name | category_name | base_price | short_description | description | is_featured | status | meta_title | meta_description | tags
Máy lạnh 2 chiều Casper Inverter 2 HP GH-18IS35 | MLC-251223174131-348 | may-lanh-2-chieu-casper-inverter-2-hp-gh-18is35 | Máy lạnh Casper | Máy lạnh | 15890000 | Loại máy: 2 chiều (có sưởi ấm) ¦ Inverter: Có Inverter ¦ Công suất làm lạnh: 2 HP - 18.000 BTU ¦ Phạm vi làm lạnh hiệu quả: Từ 20 - 30m² (từ 60 đến 80m³) ¦ Công suất sưởi ấm: 19.100 BTU | **Lưu ý:** Các sản phẩm được sản xuất năm 2024 có sự thay đổi thông tin như sau: - Thông số tiêu thụ điện làm lạnh: 1.58 kWh => 1.65 kWh - Thông số tiêu thụ điện sưởi ấm: 1.55 kWh => 1.47 kWh **Sản phẩm có 1 trong 2 phiên bản, Điện máy XANH sẽ giao hàng ngẫu nhiên.** **-** Máy lạnh Casper mua trước 1/1/2025 không bảo hành remote. Từ 1/1/2025, remote của máy lạnh Casper được bảo hành 12 tháng. *Máy lạnh 2 chiều Casper Inverter 2 HP GH-18IS35 sở hữu công nghệ Inverter tiết kiệm điện năng hiệu quả. Máy được trang bị công nghệ Turbo làm lạnh nhanh, cảm biến nhiệt độ I Feel điều chỉnh chính xác nhiệt độ phòng, tích hợp chức năng làm lạnh và sưởi ấm trong cùng một thiết bị.* ### Thiết kế **Dàn lạnh** - [Máy lạnh Casper Inverter](https://www.dienmayxanh.com/may-lanh-casper-may-lanh-inverter) 2 HP GH-18IS35 thiết kế theo phong cách hiện đại, sang trọng với gam màu trắng trang nhã, dễ dàng kết hợp với nhiều phong cách thiết kế nội thất trong không gian nhà bạn. **Dàn nóng** - [Máy lạnh](https://www.dienmayxanh.com/may-lanh) có ống dẫn gas bằng **đồng mạ vàng** , lá tản nhiệt bằng **nhôm mạ vàng** giúp quá trình dẫn gas diễn ra nhanh chóng, hạn chế sự phát triển của vi khuẩn, đảm bảo việc làm lạnh được hiệu quả và tăng tuổi thọ của sản phẩm. ![Máy lạnh 2 chiều Casper Inverter 2 HP GH-18IS35 - Thiết kế](https://cdnv2.tgdd.vn/mwg-static/common/Products/2002/329580/42/eb/42eb71891b9a9a05c064554266f33e8e.jpg) **Hình ảnh chỉ mang tính chất minh họa* ### Công nghệ làm lạnh - [Máy lạnh Casper](https://www.dienmayxanh.com/may-lanh-casper) với công suất làm lạnh [2 HP](https://www.dienmayxanh.com/may-lanh?g=2-hp) - **18.000 BTU** , công suất sưởi ấm **19.100 BTU** phù hợp sử dụng trong không gian có diện tích từ 20 - 30m² (từ 60 đến 80m³). - Máy lạnh còn được trang bị **công nghệ Turbo** , khi kích hoạt máy sẽ nhanh chóng làm lạnh không gian phòng cho bạn được thư giãn trong không gian mát mẻ ngay sau khi mở máy. ![Máy lạnh 2 chiều Casper Inverter 2 HP GH-18IS35 - Công nghệ làm lạnh](https://cdnv2.tgdd.vn/mwg-static/dmx/Products/Images/2002/329580/2-chieu-casper-inverter-2-hp-gh-18is35-2-638948508800113596.jpg) **Hình ảnh chỉ mang tính chất minh họa* ### Cơ chế thổi gió - Máy lạnh Casper Inverter 2 HP này có khả năng **điều khiển lên xuống tự động, trái phải tùy chỉnh tay** . Gió sẽ được thổi đều các vị trí, đưa luồng gió mát đi khắp căn phòng giúp bạn tận hưởng ngay bầu không khí dễ chịu mát mẻ. ![Máy lạnh 2 chiều Casper Inverter 2 HP GH-18IS35 - Cơ chế thổi gió](https://cdnv2.tgdd.vn/mwg-static/common/Products/2002/329580/48/7d/487dbb737ef9f14c28d10598ef55a023.jpg) **Hình ảnh chỉ mang tính chất minh họa* ### Công nghệ tiết kiệm điện - [Máy lạnh 2 chiều](https://www.dienmayxanh.com/kinh-nghiem-hay/may-lanh-1-chieu-khac-gi-may-lanh-2-chieu-638574#2-chieu) Casper được trang bị [công nghệ tiết kiệm điện I-saving](https://www.dienmayxanh.com/kinh-nghiem-hay/cong-nghe-noi-bat-tren-may-lanh-casper-2022-1475386#i-saving) kết hợp cùng **Inverter** giúp tiết kiệm điện năng, máy vận hành êm ái, bền bỉ trong suốt quá trình hoạt động. Nhờ đó, tiết kiệm chi phí sinh hoạt đáng kể cho gia đình bạn. Xem thêm: [Tổng hợp chứng nhận công nghệ trên máy lạnh từ các hãng](https://www.dienmayxanh.com/kinh-nghiem-hay/tong-hop-chung-nhan-cong-nghe-may-lanh-1581752) ![Máy lạnh 2 chiều Casper Inverter 2 HP GH-18IS35 - Công nghệ tiết kiệm điện](https://cdnv2.tgdd.vn/mwg-static/common/Products/2002/329580/d2/a6/d2a6c43ccd4c8d38279fd7a738a9f47e.jpg) **Hình ảnh chỉ mang tính chất minh họa* ### Tiện ích - **Cảm biến nhiệt độ I Feel** tự động tăng hoặc giảm nhiệt độ phòng dựa theo cơ chế cảm ứng nhiệt thông minh, giảm thiểu nguy cơ sốc nhiệt. - Trong trường hợp cúp điện đột ngột, máy sẽ [tự khởi động lại khi có điện](https://www.dienmayxanh.com/kinh-nghiem-hay/cac-che-do-thuong-thay-tren-may-lanh-795107#tu-khoi-dong) rất tiện lợi. - [Cơ chế bảo vệ an toàn kép phát hiện rò rỉ thông minh](https://www.dienmayxanh.com/kinh-nghiem-hay/nhung-cong-nghe-noi-bat-tren-may-lanh-casper-1333424#canh-bao-ro-ri) sẽ thông báo khi phát hiện rò rỉ khí gas và phát tín hiệu dừng hoạt động từ đó đảm bảo an toàn. - Điều hòa sẽ tự động kích hoạt chế độ tự làm sạch khi chọn **chức năng IClean - tự động làm sạch dàn lạnh** giúp ngăn ngừa sự hình thành vi khuẩn, nấm mốc trong dàn lạnh, tăng độ bền cho sản phẩm và bảo vệ sức khỏe cho gia đình bạn. ![Máy lạnh 2 chiều Casper Inverter 2 HP GH-18IS35 - Tiện ích](https://cdnv2.tgdd.vn/mwg-static/common/Products/2002/329580/4b/f6/4bf6bc2b14b5eb782fff2f08a205f376.jpg) **Hình ảnh chỉ mang tính chất minh họa* *Máy lạnh 2 chiều Casper Inverter 2 HP GH-18IS35 sở hữu chức năng vừa làm mát vừa có thể sưởi ấm, với công suất làm lạnh 2 HP - 18.000 BTU, công suất sưởi ấm 19.100 BTU. Máy được trang bị nhiều công nghệ hiện đại như công nghệ Turbo, công nghệ I-saving, tự động làm sạch IClean,... mang đến không gian mát mẻ, sạch thoáng cho căn phòng có diện tích 20 - 30m².* | FALSE | draft | Máy lạnh 2 chiều Casper Inverter 2 HP GH-18IS35 | Loại máy: 2 chiều (có sưởi ấm) ¦ Inverter: Có Inverter ¦ Công suất làm lạnh: 2 HP - 18.000 BTU ¦ Phạm vi làm lạnh hiệu quả: Từ 20 - 30m² (từ 60 đến 80m³) ¦ Công suất sưởi ấm: 19.100 BTU
Máy lạnh âm trần Nagakawa 4 HP NT-C36R1T20 | MLÂT-251223174133-532 | may-lanh-am-tran-nagakawa-4-hp-nt-c36r1t20 | Máy lạnh Nagakawa | Máy lạnh | 35940000 | Loại máy: 1 chiều (chỉ làm lạnh) ¦ Inverter: Không Inverter ¦ Công suất làm lạnh: 4 HP - 36.000 BTU ¦ Phạm vi làm lạnh hiệu quả: Từ 55 - 60m² (từ 165 đến 180m³) ¦ Độ ồn trung bình (được đo trong phòng thí nghiệm): Dàn lạnh: 43 dB - Dàn nóng: 58 dB | **Máy lạnh âm trần Nagakawa 4 HP NT-C36R1T20 được trang bị chế độ làm lạnh nhanh Super, làm mát căn phòng nhanh chóng. Bên cạnh đó, sản phẩm còn có công nghệ Eco tiết kiệm điện nhưng vẫn đảm bảo khả năng làm mát, chế độ đảo gió 360 độ mang hơi lạnh tỏa đều mọi ngóc ngách, lưới lọc bụi loại bỏ bụi thô, bụi bẩn bảo vệ sức khỏe cho cả nhà,...** ### Thiết kế **Dàn lạnh:** [Máy lạnh âm trần](https://www.dienmayxanh.com/may-lanh-am-tran) này với **độ dày 24.5 cm** , thiết kế tinh tế hình vuông được bo tròn bốn góc, tạo điểm nhấn, phù hợp các công trình dự án nhà xưởng, văn phòng, nhà hàng,... Xem thêm: [Điều hòa âm trần là gì? Cấu tạo và nguyên lý hoạt động](https://www.dienmayxanh.com/kinh-nghiem-hay/dieu-hoa-am-tran-la-gi-cau-tao-va-nguyen-ly-1474119) Màn hình hiển thị LED trên [máy lạnh](https://www.dienmayxanh.com/may-lanh) thể hiện rõ nhiệt độ, người dùng có thể theo dõi dễ dàng mà không cần nhìn vào remote. **Dàn nóng:** Kiểu dáng **hình chữ nhật nằm ngang** với lớp vỏ máy dày dặn, hạn chế gỉ sét và chống chịu tốt với các điều kiện thời tiết khắc nghiệt bên ngoài tốt, bền bỉ với thời gian. Trang bị lá tản nhiệt bằng **nhôm phủ Hydrophilic** đi cùng **ống dẫn gas bằng đồng nguyên chất** cho khả năng truyền nhiệt tối ưu và sử dụng trong thời gian dài. ![Máy lạnh âm trần Nagakawa 4 HP NT-C36R1T20](https://cdn.tgdd.vn/Products/Images/2002/309550/may-lanh-am-tran-nagakawa-4-hp-nt-c36r1t20-260623-100721.jpg) **Hình ảnh chỉ mang tính chất minh họa* ### Công nghệ làm lạnh [Máy lạnh Nagakawa](https://www.dienmayxanh.com/may-lanh-nagakawa) 4 HP NT-C36R1T20 được thiết kế **công suất 4 HP** , phạm vi làm lạnh hiệu quả **từ 55 - 60m² (từ 165 - 180m³).** **Công nghệ làm lạnh nhanh Super** : tăng tối đa công suất làm lạnh ngay khi chế độ này được kích hoạt, làm mát không gian mát lạnh gần như tức thì, mang đến cảm giác sảng khoái. ![Máy lạnh âm trần Nagakawa 4 HP NT-C36R1T20](https://cdn.tgdd.vn/Products/Images/2002/309550/may-lanh-am-tran-nagakawa-4-hp-nt-c36r1t20-260623-100802.jpg) **Hình ảnh chỉ mang tính chất minh họa* ### Cơ chế thổi gió [Máy lạnh 4 HP](https://www.dienmayxanh.com/may-lanh?g=tren-25-hp) đưa không khí đến mọi nơi trong căn phòng của bạn, làm lạnh nhanh, tạo cảm giác dễ chịu nhờ được tích hợp **cánh đảo gió tự động 360 độ.** ![Máy lạnh âm trần Nagakawa 4 HP NT-C36R1T20](https://cdn.tgdd.vn/Products/Images/2002/309550/may-lanh-am-tran-nagakawa-4-hp-nt-c36r1t20-260623-100826.jpg) **Hình ảnh chỉ mang tính chất minh họa* ### Công nghệ tiết kiệm điện **Công nghệ Eco** : [máy lạnh âm trần Nagakawa](https://www.dienmayxanh.com/may-lanh-nagakawa-am-tran) này sẽ tự động tăng **2⁰C so với nhiệt độ cài đặt** do máy nén hoạt động ở công suất thấp, tiết kiệm điện tối đa. Từ đó bạn sẽ tiết kiệm một khoảng đáng kể chi phí điện hằng tháng. ![Máy lạnh âm trần Nagakawa 4 HP NT-C36R1T20](https://cdn.tgdd.vn/Products/Images/2002/309550/may-lanh-am-tran-nagakawa-4-hp-nt-c36r1t20-260623-100849.jpg) **Hình ảnh chỉ mang tính chất minh họa* ### Khả năng lọc không khí - sức khoẻ **Lưới lọc bụi** có khả năng loại bỏ bụi mịn, bụi thô và các hạt li ti, tạo bầu không khí trong lành. Bên cạnh đó bạn có thể dễ dàng tháo lắp vệ sinh lưới sau thời gian dài sử dụng. Máy lạnh hoạt động êm ái, **độ ồn chỉ 43 dB** , không gây ồn khi đang sử dụng, đem lại cảm giác thoải mái cho cả nhà. ![Máy lạnh âm trần Nagakawa 4 HP NT-C36R1T20](https://cdn.tgdd.vn/Products/Images/2002/309550/may-lanh-am-tran-nagakawa-4-hp-nt-c36r1t20-260623-100916.jpg) **Hình ảnh chỉ mang tính chất minh họa* *Nhìn chung, máy lạnh âm trần Nagakawa 4 HP NT-C36R1T20 có phạm vi làm lạnh hiệu quả từ 55 - 60m² (từ 165 đến 180m³) và phù hợp sử dụng như tòa nhà, nhà xưởng, phòng hội nghị, văn phòng, thư viện,… nhờ trang bị chế độ làm lạnh nhanh Super, công nghệ Eco tiết kiệm điện và cả chế độ đảo gió 360 độ làm mát đều khắp phòng.* | FALSE | draft | Máy lạnh âm trần Nagakawa 4 HP NT-C36R1T20 | Loại máy: 1 chiều (chỉ làm lạnh) ¦ Inverter: Không Inverter ¦ Công suất làm lạnh: 4 HP - 36.000 BTU ¦ Phạm vi làm lạnh hiệu quả: Từ 55 - 60m² (từ 165 đến 180m³) ¦ Độ ồn trung bình (được đo trong phòng thí nghiệm): Dàn lạnh: 43 dB - Dàn nóng: 58 dB
Máy lạnh Aqua Inverter 1.5 HP AQA-RV13QA3 | MLAI-251223174135-648 | may-lanh-aqua-inverter-1-5-hp-aqa-rv13qa3 | Máy lạnh Aqua | Máy lạnh | 9490000 | Loại máy: 1 chiều (chỉ làm lạnh) ¦ Inverter: Có Inverter ¦ Công suất làm lạnh: 1.5 HP - 12.500 BTU ¦ Phạm vi làm lạnh hiệu quả: Từ 15 - 20m² (từ 40 đến 60m³) ¦ Độ ồn trung bình (được đo trong phòng thí nghiệm): Dàn lạnh: 29 dB - Dàn nóng: 50 dB | *Máy lạnh AQUA Inverter 1.5 HP AQA-RV13QA3 tích hợp chế độ Turbo làm lạnh nhanh, chế độ Smart Dry duy trì không gian khô thoáng, cùng tính năng Self Clean tự làm sạch dàn lạnh và chức năng chẩn đoán lỗi thông minh. Ngoài ra, máy còn tối ưu hóa điện năng với sự kết hợp giữa Inverter Plus và ECO, mang lại hiệu suất làm mát hiệu quả và tiết kiệm.* ### Thiết kế **Dàn lạnh** - [Máy lạnh AQUA](https://www.dienmayxanh.com/may-lanh-aqua) có thiết kế nhỏ gọn, màu trắng trang nhã, dễ dàng lắp đặt và hài hòa với nhiều kiểu không gian nội thất. - **Màn hình hiển thị nhiệt độ** trên dàn lạnh, giúp người dùng dễ dàng theo dõi và điều chỉnh nhiệt độ ngay cả vào ban đêm. **Dàn nóng** - Dàn nóng có thiết kế hình chữ nhật cứng cáp, khả năng chịu nhiệt cao. - **Ống dẫn gas bằng đồng - Lá tản nhiệt bằng nhôm phủ lớp BlueFin** chống ăn mòn đồng thời dẫn nhiệt tốt đảm bảo khả năng làm lạnh hiệu quả, nhờ đó có thể bố trí lắp đặt dàn nóng ngoài trời, tiết kiệm không gian. ![Máy lạnh Panasonic Inverter 1 HP CU/CS-PU9AKH-8 - Thiết kế](https://cdnv2.tgdd.vn/mwg-static/common/Products/2002/333468/7a/8b/7a8bb04bcf6f6e9bcf554f505bec229b.jpg) **Hình ảnh chỉ mang tính chất tham khảo* ### Công nghệ làm lạnh - [Máy lạnh AQUA 1 chiều](https://www.dienmayxanh.com/may-lanh-aqua?g=may-lanh-1-chieu-chi-lam-lanh) với công suất làm lạnh là **1.5 HP - 12500 BTU** mang lại hiệu suất làm lạnh tốt trong phòng có diện tích từ **15 - 20m².** - **Chế độ Turbo** làm lạnh nhanh tức thì bằng cách tăng công suất tối đa, sau đó tự động chuyển về chế độ bình thường để tiết kiệm điện và bảo vệ thiết bị, phù hợp sử dụng khi thời tiết nóng hoặc phòng có nhiều người. ![Máy lạnh Panasonic Inverter 1 HP CU/CS-PU9AKH-8 - Công nghệ làm lạnh](https://cdnv2.tgdd.vn/mwg-static/common/Products/2002/333468/45/c9/45c93c5c052645e8e4f6ac2975181f9b.jpg) **Hình ảnh chỉ mang tính chất tham khảo* ### Cơ chế thổi gió - [Máy lạnh](https://www.dienmayxanh.com/may-lanh) có chế độ thổi gió **tự động lên xuống, điều chỉnh trái phải bằng tay** , giúp hơi lạnh phân bố đều khắp phòng, mang lại không gian thư giãn, mát mẻ nhanh chóng. ![Máy lạnh Panasonic Inverter 1 HP CU/CS-PU9AKH-8 - Cơ chế thổi gió](https://cdnv2.tgdd.vn/mwg-static/common/Products/2002/333468/14/b0/14b013c308ee36a63db0cf137e70a7b6.jpg) **Hình ảnh chỉ mang tính chất tham khảo* ### Công nghệ tiết kiệm điện - **Công nghệ Inverter Plus** : Tiết kiệm điện, hoạt động ổn định trong dải điện áp rộng từ 130V - 264V, đảm bảo làm mát hiệu quả nhưng vẫn tiết kiệm năng lượng tối đa. - [Chế độ ECO](https://www.dienmayxanh.com/kinh-nghiem-hay/tat-tan-tat-ve-che-do-eco-may-lanh-ban-nen-biet-1415582) : Vận hành ở mức 70% công suất, hỗ trợ tiết kiệm điện, hạn chế quá tải điện, duy trì không gian trong lành và kéo dài tuổi thọ thiết bị nhờ hoạt động ổn định. ![Máy lạnh Panasonic Inverter 1 HP CU/CS-PU9AKH-8 - Công nghệ tiết kiệm điện](https://cdnv2.tgdd.vn/mwg-static/common/Products/2002/333468/d9/04/d904b71df644abab656ab91fd9ef2b18.jpg) **Hình ảnh chỉ mang tính chất tham khảo* ### Tiện ích **- Sleep Mode** : Chế độ ngủ giúp cân bằng nhiệt độ phòng với nhiệt độ cơ thể, mang đến giấc ngủ êm ái, mát dịu mà không gây lạnh buốt. Đồng thời, chế độ này còn tiết kiệm điện hiệu quả, phù hợp sử dụng trong phòng có người già và trẻ nhỏ. **- Công nghệ tự làm sạch dàn lạnh Self Clean** : Máy lạnh Aqua được trang bị công nghệ tự động làm sạch 3 bước (đóng băng, rã băng, hong khô), dàn lạnh luôn sạch sẽ, hạn chế vi khuẩn và nấm mốc. - **Chức năng tự chẩn đoán lỗi** : Chức năng tự chẩn đoán lỗi hiển thị mã lỗi trên màn hình dàn lạnh khi có sự cố, người dùng dễ dàng nhận biết và khắc phục nhanh chóng. **- Hẹn giờ bật tắt** : Chức năng hẹn giờ giúp người dùng linh hoạt cài đặt thời gian bật/tắt máy lạnh phù hợp với nhu cầu sử dụng trong sinh hoạt hằng ngày, phù hợp cài đặt khi ngủ, tránh phải thức giấc khi nhiệt độ hạ thấp. **- Hút ẩm thông minh Smart Dry** : Giữ không gian khô ráo, thoáng đãng bằng cách loại bỏ độ ẩm không cần thiết, mang lại cảm giác thoải mái ngay cả trong thời tiết ẩm thấp. ![Máy lạnh Panasonic Inverter 1 HP CU/CS-PU9AKH-8 - Tiện ích](https://cdnv2.tgdd.vn/mwg-static/common/Products/2002/333468/08/d5/08d5e3441fc2fe7ae37aef8223f9696b.jpg) **Hình ảnh chỉ mang tính chất tham khảo* *Máy lạnh AQUA Inverter 1.5 HP AQA-RV13QA3 là lựa chọn lý tưởng cho không gian sống hiện đại, kết hợp khả năng làm lạnh nhanh, duy trì không khí trong lành và vận hành bền bỉ. Nhờ công nghệ Inverter Plus cùng chế độ ECO, máy lạnh còn giúp tiết kiệm điện hiệu quả, đáp ứng nhu cầu sử dụng lâu dài.* | FALSE | draft | Máy lạnh Aqua Inverter 1.5 HP AQA-RV13QA3 | Loại máy: 1 chiều (chỉ làm lạnh) ¦ Inverter: Có Inverter ¦ Công suất làm lạnh: 1.5 HP - 12.500 BTU ¦ Phạm vi làm lạnh hiệu quả: Từ 15 - 20m² (từ 40 đến 60m³) ¦ Độ ồn trung bình (được đo trong phòng thí nghiệm): Dàn lạnh: 29 dB - Dàn nóng: 50 dB
Máy lạnh AQUA Inverter 1 HP AQA-RV10QA3 | MLAI-251223174136-426 | may-lanh-aqua-inverter-1-hp-aqa-rv10qa3 | Máy lạnh Aqua | Máy lạnh | 8290000 | Loại máy: 1 chiều (chỉ làm lạnh) ¦ Inverter: Có Inverter ¦ Công suất làm lạnh: 1 HP - 9.000 BTU ¦ Phạm vi làm lạnh hiệu quả: Dưới 15m² (từ 30 đến 45m³) ¦ Độ ồn trung bình (được đo trong phòng thí nghiệm): Dàn lạnh: 24 dB - Dàn nóng: 50 dB | *Máy lạnh AQUA Inverter 1 HP AQA-RV10QA3 mang lại trải nghiệm tiện nghi với công nghệ làm lạnh nhanh Turbo và các tính năng hỗ trợ người dùng như chế độ hút ẩm thông minh Smart Dry, khả năng tự làm sạch dàn lạnh Self Clean, chức năng tự chẩn đoán lỗi,... Đồng thời, sản phẩm còn hỗ trợ tiết kiệm điện bằng công nghệ Inverter Plus kết hợp ECO.* ### Thiết kế **Dàn lạnh** - [Máy lạnh AQUA](https://www.dienmayxanh.com/may-lanh-aqua) sở hữu thiết kế gọn nhẹ với gam màu trắng tinh tế, dễ dàng bố trí và kết hợp với nhiều phong cách nội thất khác nhau. - Trang bị màn hình **hiển thị nhiệt độ** trên dàn lạnh giúp dễ quan sát và điều chỉnh nhiệt độ vào ban đêm. **Dàn nóng** - Dàn nóng có cấu tạo **ống dẫn gas bằng đồng** dẫn nhiệt tốt, đảm bảo hiệu suất làm lạnh ổn định, kết hợp với **lá tản nhiệt bằng nhôm phủ lớp BlueFin** hạn chế ăn mòn, tăng độ bền cho sản phẩm kể cả khi lắp đặt ngoài trời. ![Máy lạnh AQUA Inverter 1 HP AQA-RV10QA3 - Thiết kế](https://cdnv2.tgdd.vn/mwg-static/common/Products/2002/333353/7a/8b/7a8bb04bcf6f6e9bcf554f505bec229b.jpg) **Hình ảnh chỉ mang tính chất minh họa* ### Công nghệ làm lạnh - [Máy lạnh AQUA 1 chiều](https://www.dienmayxanh.com/may-lanh-aqua?g=may-lanh-1-chieu-chi-lam-lanh) có công suất hoạt động **1 HP - 9000 BTU** mang lại hiệu quả làm lạnh tốt trong không gian phòng **dưới 15m²** . - **Chế độ làm lạnh nhanh Turbo** giúp nhiệt độ phòng đạt mức cài đặt nhanh chóng, mang lại không gian thoải mái và thư giãn tức thì, thích hợp sử dụng vào thời tiết nóng hoặc khi trong phòng có nhiều người. ![Máy lạnh AQUA Inverter 1 HP AQA-RV10QA3 - Công nghệ làm lạnh](https://cdnv2.tgdd.vn/mwg-static/common/Products/2002/333353/45/c9/45c93c5c052645e8e4f6ac2975181f9b.jpg) **Hình ảnh chỉ mang tính chất minh họa* ### Cơ chế thổi gió - [Máy lạnh](https://www.dienmayxanh.com/may-lanh) sử dụng cơ chế thổi gió **lên xuống tự động, trái phải tùy chỉnh tay** giúp hơi lạnh lan tỏa đều khắp phòng, mang đến không gian mát mẻ nhanh chóng. ![Máy lạnh AQUA Inverter 1 HP AQA-RV10QA3 - Cơ chế thổi gió](https://cdnv2.tgdd.vn/mwg-static/common/Products/2002/333353/14/b0/14b013c308ee36a63db0cf137e70a7b6.jpg) **Hình ảnh chỉ mang tính chất minh họa* ### Công nghệ tiết kiệm điện - **Công nghệ Inverter Plus** : khả năng tiết kiệm điện, dải điện áp hoạt động trong phạm vi rộng từ 130V đến 264V, giúp tiết kiệm điện năng hơn nhưng vẫn đảm bảo sự thoải mái cho người dùng. - [Chế độ ECO](https://www.dienmayxanh.com/kinh-nghiem-hay/tat-tan-tat-ve-che-do-eco-may-lanh-ban-nen-biet-1415582) : Ở chế độ này, thiết bị hoạt động với công suất thấp, giúp tiết kiệm điện hiệu quả nhưng vẫn đáp ứng nhu cầu làm mát, duy trì không gian trong lành và kéo dài tuổi thọ nhờ hoạt động ổn định. ![Máy lạnh AQUA Inverter 1 HP AQA-RV10QA3 - Công nghệ tiết kiệm điện](https://cdnv2.tgdd.vn/mwg-static/common/Products/2002/333353/d9/04/d904b71df644abab656ab91fd9ef2b18.jpg) **Hình ảnh chỉ mang tính chất minh họa* ### Tiện ích **- Sleep Mode** : Ở chế độ này, thiết bị tự động điều chỉnh nhiệt độ phù hợp với cơ thể, mang đến giấc ngủ dễ chịu mà không gây lạnh buốt. Đồng thời, giúp tiết kiệm điện, đặc biệt thích hợp cho người già và trẻ nhỏ. - [Công nghệ tự làm sạch Self Clean](https://www.dienmayxanh.com/kinh-nghiem-hay/cac-cong-nghe-noi-bat-tren-may-lanh-aqua-2022-1418460#self-clean) : Hệ thống làm sạch tự động với 3 bước (đóng băng, rã băng, hong khô), giúp dàn lạnh được giữ sạch sẽ, hạn chế vi khuẩn và nấm mốc, đảm bảo khả năng làm lạnh cũng như kéo dài tuổi thọ sản phẩm. **- Chức năng tự chẩn đoán lỗi** : Khi có sự cố, mã lỗi hiển thị trên màn hình dàn lạnh giúp người dùng dễ dàng phát hiện và xử lý nhanh chóng. **- Hẹn giờ bật/tắt** : Tính năng hẹn giờ linh hoạt, cho phép cài đặt thời gian hoạt động theo nhu cầu, hạn chế thức giấc do nhiệt độ thay đổi. **- Hút ẩm thông minh Smart Dry** : Duy trì không gian khô thoáng bằng cách giảm bớt hơi ẩm, mang lại cảm giác dễ chịu ngay cả trong điều kiện thời tiết ẩm ướt. ![Máy lạnh AQUA Inverter 1 HP AQA-RV10QA3 - Tiện ích](https://cdnv2.tgdd.vn/mwg-static/common/Products/2002/333353/08/d5/08d5e3441fc2fe7ae37aef8223f9696b.jpg) **Hình ảnh chỉ mang tính chất minh họa* *Máy lạnh AQUA Inverter 1 HP AQA-RV10QA3 không chỉ giúp tiết kiệm điện tối ưu với công nghệ Inverter Plus và chế độ ECO, mà còn mang lại sự tiện nghi với các tiện ích Sleep Mode, Self Clean, Smart Dry cùng nhiều tính năng hỗ trợ khác.* | FALSE | draft | Máy lạnh AQUA Inverter 1 HP AQA-RV10QA3 | Loại máy: 1 chiều (chỉ làm lạnh) ¦ Inverter: Có Inverter ¦ Công suất làm lạnh: 1 HP - 9.000 BTU ¦ Phạm vi làm lạnh hiệu quả: Dưới 15m² (từ 30 đến 45m³) ¦ Độ ồn trung bình (được đo trong phòng thí nghiệm): Dàn lạnh: 24 dB - Dàn nóng: 50 dB
Máy lạnh AQUA Inverter 2.5 HP AQA-RV24QA2 | MLAI-251223174137-223 | may-lanh-aqua-inverter-2-5-hp-aqa-rv24qa2 | Máy lạnh Aqua | Máy lạnh | 19690000 | Loại máy: 1 chiều (chỉ làm lạnh) ¦ Inverter: Có Inverter ¦ Công suất làm lạnh: 2.5 HP - 22.000 BTU ¦ Phạm vi làm lạnh hiệu quả: Từ 30 - 40m² (từ 80 đến 120m³) ¦ Độ ồn trung bình (được đo trong phòng thí nghiệm): Dàn lạnh: 38 dB - Dàn nóng: 53 dB | *Máy lạnh AQUA Inverter 2.5 HP AQA-RV24QA2 hoạt động với công suất làm lạnh 2.5 HP, làm mát hiệu quả với không gian từ 30 - 40m². Bên cạnh đó, máy được trang bị công nghệ Turbo giúp làm lạnh nhanh không gian, công nghệ Inverter và Eco tiết kiệm điện năng, máy vận hành êm ái, chế độ tự làm sạch Self Clean diệt khuẩn, bảo vệ sức khỏe người dùng, chức năng tự chẩn đoán lỗi giúp người dùng tự khắc phục lỗi nhanh chóng.* ### Tổng quan thiết kế **Dàn lạnh** - [Máy lạnh Aqua](https://www.dienmayxanh.com/may-lanh-aqua) có gam màu trắng tinh tế, thiết kế đơn giản phù hợp lắp đặt ở mọi không gian. Vỏ máy được làm từ chất liệu bằng nhựa có độ bền tốt. - Trang bị **màn hình hiển thị nhiệt độ trên dàn lạnh** giúp người dùng quan sát nhiệt độ khi máy đang hoạt động một cách dễ dàng, đặc biệt là vào ban đêm. **Dàn nóng** - Dàn nóng có thiết kế hình chữ nhật, vỏ máy cứng cáp, khả năng chịu nhiệt tốt giúp bảo vệ tốt linh kiện bên trong. - **Lá tản nhiệt bằng nhôm có phủ lớp BlueFin** với khả năng chống ăn mòn hiệu quả, duy trì tuổi thọ của máy, đồng thời nâng cao hiệu quả trao đổi nhiệt. - **Ống dẫn gas bằng đồng** giúp truyền nhiệt nhanh, hiệu suất làm lạnh ổn định. ![Máy lạnh AQUA Inverter 2.5 HP AQA-RV24QA2 - Thiết kế](https://cdn.tgdd.vn/Products/2002/322123/aqua-inverter-2-5-hp-aqa-rv24qa2-thiet-ke-1020x570.png) **Hình ảnh chỉ mang tính chất minh họa* ### Công nghệ làm lạnh - [Máy lạnh](https://www.dienmayxanh.com/may-lanh) hoạt động với công suất **2.5 HP – 22.000 BTU** phù hợp với không gian **từ 30 - 40m²** (từ 80 đến 120m³). - [Chế độ làm lạnh nhanh Turbo](https://www.dienmayxanh.com/kinh-nghiem-hay/cac-che-do-lam-lanh-nhanh-thuong-gap-tren-may-lanh-837183#turbo-aqua) sau khi được kích hoạt, máy lạnh sẽ nhanh chóng giảm nhiệt độ, mang lại không gian mát lành thoải mái cho người dùng ngay lập tức. ![Máy lạnh AQUA Inverter 2.5 HP AQA-RV24QA2 - Công nghệ làm lạnh](https://cdn.tgdd.vn/Products/2002/322123/aqua-inverter-2-5-hp-aqa-rv24qa2-cong-nghe-lam-lanh-1020x570.jpg) **Hình ảnh chỉ mang tính chất minh họa* ### Cơ chế thổi gió - Máy lạnh Aqua được trang bị chế độ gió [tùy chỉnh điều khiển lên xuống phải trái tự động](https://www.dienmayxanh.com/kinh-nghiem-hay/tac-dung-cua-cac-che-do-gio-tren-may-lanh-588239#dao-gio-tu-dong) giúp hơi lạnh tỏa rộng và đồng đều khắp không gian phòng. ![Máy lạnh AQUA Inverter 2.5 HP AQA-RV24QA2 - Cơ chế thổi gió](https://cdn.tgdd.vn/Products/2002/322123/aqua-inverter-2-5-hp-aqa-rv24qa2-co-che-thoi-gio-1020x570.png) **Hình ảnh chỉ mang tính chất minh họa* ### Công nghệ tiết kiệm điện - [Công nghệ Inverter](https://www.dienmayxanh.com/kinh-nghiem-hay/the-nao-la-may-lanh-inverter-628934) mang lại hiệu quả làm mát tối ưu nhưng vẫn **tiết kiệm điện.** - [Chế độ Eco](https://www.dienmayxanh.com/kinh-nghiem-hay/tat-tan-tat-ve-che-do-eco-may-lanh-ban-nen-biet-1415582) với khả năng điều chỉnh công suất hoạt động của máy, giúp máy **tối ưu hóa nhiệt độ làm lạnh** hiệu quả, đồng thời tiết kiệm điện năng nhưng vẫn mang lại sự thoải mái cho người dùng. ![Máy lạnh AQUA Inverter 2.5 HP AQA-RV24QA2 - Công nghệ tiết kiệm điện](https://cdn.tgdd.vn/Products/2002/322123/aqua-inverter-2-5-hp-aqa-rv24qa2-cong-nghe-tiet-kiem-dien-1020x570.jpg) **Hình ảnh chỉ mang tính chất minh họa* ### Tiện ích - [Tự khởi động lại khi có điện](https://www.dienmayxanh.com/kinh-nghiem-hay/cac-che-do-thuong-thay-tren-may-lanh-795107#tu-khoi-dong) : giảm bớt thao tác cài đặt lại từ đầu của người dùng khi nhà có điện trở lại. - [Công nghệ tự làm sạch dàn lạnh Self Clean](https://www.dienmayxanh.com/kinh-nghiem-hay/cac-cong-nghe-noi-bat-tren-may-lanh-aqua-2022-1418460#self-clean) : máy có khả năng tự động làm sạch theo quy trình 3 bước gồm đóng băng, rã băng để loại bỏ bụi bẩn cùng vi khuẩn, cuối cùng là hong khô dàn lạnh để duy trì độ bền đồng thời tăng cường khả năng hoạt động của máy lạnh. - [Chức năng tự chẩn đoán lỗi](https://www.dienmayxanh.com/kinh-nghiem-hay/cac-che-do-thuong-thay-tren-may-lanh-795107#chan-doan-loi) : người dùng dễ dàng xác định lỗi máy lạnh đang gặp phải, từ đó sớm khắc phục mà không ảnh hưởng đến việc sử dụng, tiết kiệm thời gian sửa chữa. - Hút ẩm thông minh Smart Dry: giúp căn phòng trở nên khô thoáng hơn, mang lại cảm giác dễ chịu, đặc biệt trong những ngày trời nồm ẩm ướt. ![Máy lạnh AQUA Inverter 2.5 HP AQA-RV24QA2 - Tiện ích](https://cdn.tgdd.vn/Products/2002/322123/aqua-inverter-2-5-hp-aqa-rv24qa2-cong-nghe-self-clean-1020x570-1.png) **Hình ảnh chỉ mang tính chất minh họa* *Nhìn chung, Máy lạnh AQUA Inverter 2.5 HP AQA-RV24QA2 có công suất hoạt động 2.5 HP mạnh mẽ, khả năng làm lạnh hiệu quả nhưng vẫn tiết kiệm điện năng tối ưu. Đồng thời, máy lạnh Aqua còn được trang bị nhiều công nghệ hiện đại, tiên tiến như chế độ làm lạnh nhanh Turbo, chế độ hút ẩm thông minh Smart Dry, tính năng tự chẩn đoán lỗi, tự làm sạch dàn lạnh Self Clean,…* | FALSE | draft | Máy lạnh AQUA Inverter 2.5 HP AQA-RV24QA2 | Loại máy: 1 chiều (chỉ làm lạnh) ¦ Inverter: Có Inverter ¦ Công suất làm lạnh: 2.5 HP - 22.000 BTU ¦ Phạm vi làm lạnh hiệu quả: Từ 30 - 40m² (từ 80 đến 120m³) ¦ Độ ồn trung bình (được đo trong phòng thí nghiệm): Dàn lạnh: 38 dB - Dàn nóng: 53 dB
Máy lạnh AUX Inverter 1 HP AW10CAA4DI-3VN | MLAI-251223174139-940 | may-lanh-aux-inverter-1-hp-aw10caa4di-3vn | Máy lạnh AUX | Máy lạnh | 6490000 | Loại máy: 1 chiều (chỉ làm lạnh) ¦ Inverter: Có Inverter ¦ Công suất làm lạnh: 1 HP - 9.200 BTU ¦ Phạm vi làm lạnh hiệu quả: Dưới 15m² (từ 30 đến 45m³) ¦ Độ ồn trung bình (được đo trong phòng thí nghiệm): Dàn lạnh: 39/36/32/28/22 dB - Dàn nóng: 49 dB | *Máy lạnh AUX Inverter 1 HP AW10CAA4DI-3VN là giải pháp lý tưởng cho những căn phòng nhỏ dưới 15m² như phòng ngủ cá nhân, phòng làm việc riêng hay không gian studio. Thiết bị nổi bật nhờ khả năng làm lạnh nhanh, vận hành tiết kiệm điện và tích hợp nhiều tiện ích thông minh phù hợp với nhu cầu sử dụng hàng ngày.* ### Thiết kế **Dàn lạnh** - Dàn lạnh được thiết kế với kiểu dáng nhỏ gọn, các đường nét bo cong mềm mại, tạo cảm giác hài hòa với nội thất hiện đại. Vỏ ngoài màu trắng trang nhã, ít bám bụi và dễ vệ sinh, phù hợp lắp đặt trong phòng ngủ, phòng học hoặc căn hộ có diện tích giới hạn. **Dàn nóng** - Dàn nóng được trang bị **ống dẫn gas bằng đồng và lá tản nhiệt bằng nhôm** giúp tăng hiệu suất trao đổi nhiệt. **Lớp phủ chống ăn mòn Golden Fin** giúp thiết bị bền bỉ với thời tiết khắc nghiệt, tăng tuổi thọ sử dụng. ![Máy lạnh AUX Inverter 1 HP AW10CAA4DI-3VN - Thiết kế](https://cdnv2.tgdd.vn/mwg-static/common/Products/2002/335134/ab/87/ab87d1c5d50da1456b4744ad4e1369e2.jpg) **Hình ảnh chỉ mang tính chất minh họa* ### Công nghệ làm lạnh - Với công suất [1 HP](https://www.dienmayxanh.com/may-lanh?g=1-hp&itm_source=trang-nganh-hang&itm_medium=filter) (9.200 BTU), máy phù hợp làm mát cho các không gian có **diện tích dưới 15m²** hoặc thể tích từ 30 đến 45m³. - [Máy lạnh AUX](https://www.dienmayxanh.com/may-lanh-aux) được trang bị **công nghệ Turbo** giúp máy có thể làm lạnh nhanh trong những ngày oi bức mà vẫn giữ được độ êm ái khi vận hành. ![Máy lạnh AUX Inverter 1 HP AW10CAA4DI-3VN - Công nghệ làm lạnh](https://cdnv2.tgdd.vn/mwg-static/common/Products/2002/335134/2d/b5/2db5eb8ae0f78042a3f2c40cacb0217e.jpg) **Hình ảnh chỉ mang tính chất minh họa* ### Cơ chế thổi gió - Hệ thống [đảo gió 4 chiều](https://www.dienmayxanh.com/may-lanh-dao-gio-4-chieu?itm_source=trang-nganh-hang&itm_medium=filter) giúp đưa khí lạnh lan tỏa đều khắp không gian, hạn chế tình trạng lạnh cục bộ. ![Máy lạnh AUX Inverter 1 HP AW10CAA4DI-3VN - Cơ chế thổi gió](https://cdnv2.tgdd.vn/mwg-static/common/Products/2002/335134/be/6b/be6b06beddfd98bf611723153bdbd295.jpg) **Hình ảnh chỉ mang tính chất minh họa* ### Công nghệ tiết kiệm điện - **Công nghệ DC Inverter** giúp máy hoạt động ổn định, tự động điều chỉnh công suất theo nhiệt độ phòng, từ đó tiết kiệm điện năng hiệu quả. ![Máy lạnh AUX Inverter 1 HP AW10CAA4DI-3VN - Công nghệ tiết kiệm điện](https://cdnv2.tgdd.vn/mwg-static/common/Products/2002/335134/38/8e/388ebaea44a6d73b71744a32ecd42d55.jpg) **Hình ảnh chỉ mang tính chất minh họa* ### Khả năng lọc không khí - [Máy lạnh](https://www.dienmayxanh.com/may-lanh) trang bị **lưới lọc bụi** giúp loại bỏ bụi bẩn thô và tóc rụng trong không khí, đảm bảo môi trường sống sạch sẽ và thoáng đãng. ![Máy lạnh AUX Inverter 1 HP AW10CAA4DI-3VN - Khả năng lọc không khí](https://cdnv2.tgdd.vn/mwg-static/dmx/Products/Images/2002/335134/aux-inverter-1-hp-aw10caa4di-3vn-10-638802485451482628.jpg) **Hình ảnh chỉ mang tính chất minh họa* ### Tiện ích - **Cảm biến I Feel** – đo chính xác nhiệt độ xung quanh remote để làm lạnh theo vị trí người dùng. - **Nhắc vệ sinh bộ lọc** – đảm bảo máy luôn hoạt động hiệu quả, duy trì chất lượng không khí. - **Tự chẩn đoán lỗi** – giúp người dùng nắm rõ tình trạng máy khi cần bảo trì. - [Chức năng tự làm sạch dàn lạnh Self Clean](https://www.dienmayxanh.com/kinh-nghiem-hay/cac-cong-nghe-noi-bat-tren-may-lanh-aqua-2022-1418460#self-clean) – giữ bên trong máy khô ráo, hạn chế sự phát triển của vi khuẩn và nấm mốc. ![Máy lạnh AUX Inverter 1 HP AW10CAA4DI-3VN - Tiện ích](https://cdnv2.tgdd.vn/mwg-static/common/Products/2002/335134/bd/6f/bd6f4e3382fe17738da4fca7f4312f89.jpg) **Hình ảnh chỉ mang tính chất minh họa* *Máy lạnh AUX Inverter 1 HP AW10CAA4DI-3VN không chỉ làm lạnh nhanh và tiết kiệm điện, mà còn mang lại trải nghiệm sử dụng đơn giản, yên tĩnh và an toàn cho những không gian cá nhân. Đây là lựa chọn hợp lý cho những ai muốn đầu tư một thiết bị nhỏ gọn nhưng vẫn đầy đủ tính năng phục vụ nhu cầu hàng ngày.* | FALSE | draft | Máy lạnh AUX Inverter 1 HP AW10CAA4DI-3VN | Loại máy: 1 chiều (chỉ làm lạnh) ¦ Inverter: Có Inverter ¦ Công suất làm lạnh: 1 HP - 9.200 BTU ¦ Phạm vi làm lạnh hiệu quả: Dưới 15m² (từ 30 đến 45m³) ¦ Độ ồn trung bình (được đo trong phòng thí nghiệm): Dàn lạnh: 39/36/32/28/22 dB - Dàn nóng: 49 dB
Máy lạnh Casper Inverter 1.5 HP GC-12IB36 | MLCI-251223174139-910 | may-lanh-casper-inverter-1-5-hp-gc-12ib36 | Máy lạnh Casper | Máy lạnh | 6990000 | Loại máy: 1 chiều (chỉ làm lạnh) ¦ Inverter: Có Inverter ¦ Công suất làm lạnh: 1.5 HP - 12.000 BTU ¦ Phạm vi làm lạnh hiệu quả: Từ 15 - 20m² (từ 40 đến 60m³) ¦ Độ ồn trung bình (được đo trong phòng thí nghiệm): Dàn lạnh: 36 dB - Dàn nóng: 52 dB | *Máy lạnh Casper Inverter 1.5 HP GC-12IB36* *là lựa chọn phù hợp cho phòng có diện tích từ 15 đến 20m², trang bị công nghệ làm lạnh nhanh Turbo, tiết kiệm điện tối ưu với Inverter, I-Saving, Eco cùng các tiện ích như tự khởi động lại, chế độ ngủ đêm, hẹn giờ... Sản phẩm mang đến trải nghiệm sử dụng mát mẻ, an toàn và tiện lợi.* ### Thiết kế **Dàn lạnh** - Máy lạnh Casper sở hữu thiết kế treo tường hiện đại, tiết kiệm không gian. Bề mặt nhám bóng sang trọng kết hợp với gam màu trắng thanh lịch, hài hòa với nhiều phong cách nội thất. - Thiết kế thông minh **EasyCare** , giúp quá trình lắp đặt và bảo trì trở nên nhanh chóng và thuận tiện hơn. Nhờ cấu tạo nguyên khối chắc chắn, mặt dưới dễ tháo rời và giảm thiểu tối đa ốc vít, kỹ thuật viên có thể dễ dàng thao tác mà không mất nhiều thời gian, đồng thời giúp người dùng thuận tiện hơn khi cần vệ sinh định kỳ. - Điểm nhấn của sản phẩm là **màn hình LED hiển thị nhiệt độ** rõ ràng, thuận tiện cho quá trình quan sát và điều chỉnh khi sử dụng vào ban đêm. **Dàn nóng** - [Máy lạnh](https://www.dienmayxanh.com/may-lanh) được trang bị **ống dẫn gas bằng đồng mạ vàng** kết hợp với **lá tản nhiệt bằng nhôm mạ vàng** chống ăn mòn, giúp tăng cường hiệu suất trao đổi nhiệt và kéo dài tuổi thọ sản phẩm. - Thiết bị sử dụng **gas R32** thân thiện với môi trường nhưng vẫn đảm bảo khả năng làm mát. ![Máy lạnh Casper Inverter 1.5 HP GC-12IB36 - Thiết kế](https://cdnv2.tgdd.vn/mwg-static/common/Products/2002/334019/22/e7/22e7e4c65ec040b182401bd24bcd2e80.jpg) **Hình ảnh chỉ mang tính chất minh họa* ### Công nghệ làm lạnh - Với công suất **12.000 BTU** , [máy lạnh Casper](https://www.dienmayxanh.com/may-lanh-casper) phù hợp cho không gian có diện tích **từ 15 - 20m²** như phòng ngủ chính, văn phòng, phòng khách sạn,... - Ngoài ra, **công nghệ làm lạnh nhanh Turbo** giúp máy đạt công suất tối đa trong thời gian ngắn, mang lại không gian mát lạnh nhanh chóng, tạo cảm giác dễ chịu. ![Máy lạnh Casper Inverter 1.5 HP GC-12IB36 - Công nghệ làm lạnh](https://cdnv2.tgdd.vn/mwg-static/common/Products/2002/334019/13/67/13679da8357642d5c06bbc6e74353812.jpg) **Hình ảnh chỉ mang tính chất minh họa* ### Cơ chế thổi gió - Hệ thống cánh đảo gió **lên xuống tự động** , linh hoạt giúp luồng không khí lan tỏa đều khắp phòng, tránh tình trạng tập trung lạnh một chỗ. Gió mát được phân bổ hiệu quả, mang lại cảm giác thoải mái ở mọi vị trí trong phòng. ![Máy lạnh Casper Inverter 1.5 HP GC-12IB36 - Cơ chế thổi gió](https://cdnv2.tgdd.vn/mwg-static/common/Products/2002/334019/08/1d/081d2ec83b2e696ca4851686ee021b13.jpg) **Hình ảnh chỉ mang tính chất minh họa* ### Công nghệ tiết kiệm điện - [Máy lạnh Casper Inverter](https://www.dienmayxanh.com/may-lanh-casper-may-lanh-inverter) được tích hợp **công nghệ Inverter** giúp duy trì nhiệt độ ổn định, công suất phù hợp giúp tiết kiệm điện hiệu quả. **- I-Saving** được vận hành theo đường xoắn giúp giảm tiêu hao năng lượng khi nhiệt độ gần mức cài đặt. **- Chế độ Eco** giúp tối ưu mức tiêu thụ điện dựa trên điều kiện hoạt động thực tế, hạn chế tình trạng quá tải và tăng tuổi thọ thiết bị. Xem thêm: [Tổng hợp chứng nhận công nghệ trên máy lạnh từ các hãng](https://www.dienmayxanh.com/kinh-nghiem-hay/tong-hop-chung-nhan-cong-nghe-may-lanh-1581752) ![Máy lạnh Casper Inverter 1.5 HP GC-12IB36 - Công nghệ tiết kiệm điện](https://cdnv2.tgdd.vn/mwg-static/common/Products/2002/334019/6e/42/6e42d59e1fc4502be7fe8f40b50cca1a.jpg) **Hình ảnh chỉ mang tính chất minh họa* ### Tiện ích - **Tự khởi động lại khi có điện** : máy sẽ tự động khôi phục các cài đặt trước đó sau khi mất điện, giúp tiết kiệm thời gian thiết lập lại. - **Chế độ ngủ đêm** : tự động điều chỉnh nhiệt độ phù hợp với nhiệt độ cơ thể, giúp mang lại giấc ngủ ngon mà không gây lạnh buốt. - **Hẹn giờ bật/tắt máy** : cho phép người dùng chủ động cài đặt thời gian vận hành theo nhu cầu sinh hoạt. - [Cơ chế bảo vệ an toàn kép](https://www.dienmayxanh.com/kinh-nghiem-hay/nhung-cong-nghe-noi-bat-tren-may-lanh-casper-1333424) : lớp vỏ hộp điều khiển làm từ kim loại chắc chắn, kết hợp với hệ thống phát hiện rò rỉ khí gas thông minh, tự động dừng và gửi cảnh báo, đảm bảo an toàn trong quá trình sử dụng. ![Máy lạnh Casper Inverter 1.5 HP GC-12IB36 - Tiện ích](https://cdnv2.tgdd.vn/mwg-static/common/Products/2002/334019/3e/05/3e050fff48ab3bf619cb73fd43bfae5d.jpg) **Hình ảnh chỉ mang tính chất minh họa* *Máy lạnh Casper Inverter 1.5 HP GC-12IB36 không chỉ mang đến không gian mát lạnh, thoải mái mà còn giúp tiết kiệm chi phí điện năng hàng tháng nhờ công nghệ Inverter, I-Saving và chế độ Eco. Bên cạnh đó, sản phẩm còn được trang bị nhiều tiện ích thông minh, nâng cao sự tiện nghi và đáp ứng các nhu cầu đa dạng của người dùng.* | FALSE | draft | Máy lạnh Casper Inverter 1.5 HP GC-12IB36 | Loại máy: 1 chiều (chỉ làm lạnh) ¦ Inverter: Có Inverter ¦ Công suất làm lạnh: 1.5 HP - 12.000 BTU ¦ Phạm vi làm lạnh hiệu quả: Từ 15 - 20m² (từ 40 đến 60m³) ¦ Độ ồn trung bình (được đo trong phòng thí nghiệm): Dàn lạnh: 36 dB - Dàn nóng: 52 dB
Máy lạnh Casper Inverter 1.5 HP QC-12IU36A | MLCI-251223174140-593 | may-lanh-casper-inverter-1-5-hp-qc-12iu36a | Máy lạnh Casper | Máy lạnh | 7290000 | Loại máy: 1 chiều (chỉ làm lạnh) ¦ Inverter: Có Inverter ¦ Công suất làm lạnh: 1.5 HP - 12.200 BTU ¦ Phạm vi làm lạnh hiệu quả: Từ 15 - 20m² (từ 40 đến 60m³) ¦ Độ ồn trung bình (được đo trong phòng thí nghiệm): Dàn lạnh: 36 dB - Dàn nóng: 52 dB | *Máy lạnh Casper Inverter 1.5 HP QC-12IU36A* *là thiết bị lý tưởng cho phòng ngủ lớn, phòng làm việc hoặc không gian gia đình có diện tích từ 15 đến 20m². Với công suất làm lạnh 12.200 BTU, sản phẩm tích hợp công nghệ Silk Air cho luồng gió êm dịu, chế độ Turbo làm mát nhanh và Inverter kết hợp I-saving tiết kiệm điện hiệu quả. Thiết kế thông minh cùng loạt tiện ích như BabyCare và tự động làm sạch iClean giúp nâng cao trải nghiệm sử dụng hàng ngày.* ### Thiết kế **Dàn lạnh** - Máy lạnh Casper treo tường có thiết kế hiện đại, tiết kiệm không gian, kết hợp gam màu trắng thanh lịch dễ dàng hài hòa với nhiều phong cách nội thất. - **Màn hình LED hiển thị nhiệt độ** trực quan giúp người dùng dễ dàng quan sát và điều chỉnh vào ban đêm. **Dàn nóng** - Dàn nóng sử dụng **ống dẫn gas bằng đồng** kết hợp **lá tản nhiệt nhôm** , giúp tăng hiệu suất trao đổi nhiệt và hoạt động ổn định lâu dài. Vật liệu cấu thành bền bỉ, phù hợp với khí hậu nóng ẩm tại Việt Nam. - [Máy lạnh Casper](https://www.dienmayxanh.com/may-lanh-casper) sử dụng **gas R32** thân thiện với môi trường, đảm bảo hiệu suất làm lạnh tối ưu. ![Máy lạnh Casper Inverter 1.5 HP QC-12IU36A - Thiết kế](https://cdnv2.tgdd.vn/mwg-static/common/Products/2002/334044/a6/18/a618f17d855a653ef2b26bff564552c9.jpg) **Hình ảnh chỉ mang tính chất minh họa* ### Công nghệ làm lạnh - [Máy lạnh Casper 1.5 HP](https://www.dienmayxanh.com/may-lanh-casper?g=15-hp) vận hành với công suất 12.200 BTU phù hợp với các không gian có diện tích từ **15 - 20m²** như phòng ngủ lớn, phòng khách hoặc phòng làm việc. - **Công nghệ Turbo** cho phép máy nén hoạt động mạnh mẽ, giúp giảm nhiệt độ phòng nhanh chóng trong thời gian ngắn, mang lại không gian mát lạnh tức thì. - **Công nghệ Silk Air** phân tán khí mát thông qua hàng nghìn lỗ khí nhỏ, tạo cảm giác làm lạnh nhẹ nhàng, tránh luồng gió thổi trực tiếp gây buốt lạnh. ![Máy lạnh Casper Inverter 1.5 HP QC-12IU36A - Công nghệ làm lạnh](https://cdnv2.tgdd.vn/mwg-static/common/Products/2002/334044/39/b2/39b2dc20cdcf64e7949cd7340305f7f7.jpg) **Hình ảnh chỉ mang tính chất minh họa* ### Cơ chế thổi gió - [Máy lạnh Casper 1 chiều](https://www.dienmayxanh.com/may-lanh-casper?g=may-lanh-1-chieu-chi-lam-lanh) có cơ chế **đảo gió tự động lên xuống** , giúp phân bổ hơi lạnh đều khắp không gian phòng. Thiết kế này giúp người dùng tận hưởng sự thoải mái tối đa, hạn chế tình trạng khí lạnh thổi trực tiếp vào người gây khó chịu. ![Máy lạnh Casper Inverter 1.5 HP QC-12IU36A - Cơ chế thổi gió](https://cdnv2.tgdd.vn/mwg-static/dmx/Products/Images/2002/334044/may-lanh-casper-inverter-1-5-hp-qc-12iu36a-120525-053113-333.png) **Hình ảnh chỉ mang tính chất minh họa* ### Công nghệ tiết kiệm điện - **Công nghệ Inverter** điều chỉnh tần số máy nén linh hoạt giúp máy vận hành êm ái, ít tiêu tốn năng lượng và kéo dài tuổi thọ. - **Công nghệ i-Saving** tối ưu hóa đường cong nhiệt độ, giúp máy duy trì nhiệt độ ổn định với mức điện năng tiêu thụ thấp - phù hợp với người dùng thường xuyên sử dụng máy vào ban đêm. Xem thêm: [Tổng hợp chứng nhận công nghệ trên máy lạnh từ các hãng](https://www.dienmayxanh.com/kinh-nghiem-hay/tong-hop-chung-nhan-cong-nghe-may-lanh-1581752) ![Máy lạnh Casper Inverter 1.5 HP QC-12IU36A - Công nghệ Inverter](https://cdnv2.tgdd.vn/mwg-static/common/Products/2002/334044/a7/8d/a78d80becfd160828bb808ce9d726fb7.jpg) **Hình ảnh chỉ mang tính chất minh họa* ### Tiện ích - **Tự khởi động lại sau khi có điện:** giữ nguyên chế độ hoạt động đã cài đặt trước đó, tiện lợi khi mất điện đột ngột. - **Hẹn giờ bật/tắt:** người dùng có thể cài đặt thời gian khởi động hoặc dừng hoạt động của [máy lạnh](https://www.dienmayxanh.com/may-lanh) , chủ động hơn trong việc sử dụng và tiết kiệm điện năng hiệu quả. - **Chế độ BabyCare:** làm lạnh nhẹ nhàng, dễ chịu, không gây lạnh buốt phù hợp cho trẻ em hoặc người lớn tuổi. - **Cơ chế bảo vệ an toàn kép phát hiện rò rỉ thông minh:** cảnh báo người dùng kịp thời để đảm bảo an toàn khi vận hành. - [Chức năng làm sạch tự động iClean](https://www.dienmayxanh.com/kinh-nghiem-hay/cong-nghe-noi-bat-tren-may-lanh-casper-2022-1475386#iclean) : làm sạch dàn lạnh tự động thông qua các bước đóng băng - rã băng - làm khô, hạn chế nấm mốc và duy trì luồng khí sạch sẽ. - Điều chỉnh chính xác nhiệt độ phù hợp với khu vực bạn ngồi bằng cách sử dụng cảm biến để đo nhờ **cảm biến nhiệt độ thông minh I Feel.** ![Máy lạnh Casper Inverter 1.5 HP QC-12IU36A - Tiện ích](https://cdnv2.tgdd.vn/mwg-static/dmx/Products/Images/2002/334044/may-lanh-casper-inverter-1-5-hp-qc-12iu36a-120525-053144-454.png) *Máy lạnh Casper Inverter 1.5 HP QC-12IU36A là lựa chọn phù hợp cho không gian vừa phải, mang lại hiệu suất làm mát nhanh, tiết kiệm điện và vận hành bền bỉ. Tích hợp nhiều tiện ích hướng đến trải nghiệm người dùng như BabyCare, iClean và công nghệ Silk Air, sản phẩm đáp ứng tốt nhu cầu điều hòa không khí trong sinh hoạt hiện đại, an toàn và êm ái cho cả gia đình.* | FALSE | draft | Máy lạnh Casper Inverter 1.5 HP QC-12IU36A | Loại máy: 1 chiều (chỉ làm lạnh) ¦ Inverter: Có Inverter ¦ Công suất làm lạnh: 1.5 HP - 12.200 BTU ¦ Phạm vi làm lạnh hiệu quả: Từ 15 - 20m² (từ 40 đến 60m³) ¦ Độ ồn trung bình (được đo trong phòng thí nghiệm): Dàn lạnh: 36 dB - Dàn nóng: 52 dB
Máy lạnh Casper Inverter 1 HP GC-09IB36 | MLCI-251223174141-249 | may-lanh-casper-inverter-1-hp-gc-09ib36 | Máy lạnh Casper | Máy lạnh | 5990000 | Loại máy: 1 chiều (chỉ làm lạnh) ¦ Inverter: Có Inverter ¦ Công suất làm lạnh: 1 HP - 9.000 BTU ¦ Phạm vi làm lạnh hiệu quả: Dưới 15m² (từ 30 đến 45m³) ¦ Độ ồn trung bình (được đo trong phòng thí nghiệm): Dàn lạnh: 36 dB - Dàn nóng: 52 dB | *Máy lạnh Casper Inverter 1 HP GC-09IB36* **là lựa chọn phù hợp cho không gian có diện tích dưới 15m², nổi bật với khả năng làm lạnh nhanh nhờ công nghệ Turbo, tiết kiệm điện tối ưu với Inverter, I-Saving và Eco. Thiết kế nguyên khối dễ lắp đặt cùng các tiện ích thông minh như chế độ ngủ đêm, tự khởi động lại, hẹn giờ... giúp trải nghiệm sử dụng thoải mái và an toàn hơn.** ### Thiết kế **Dàn lạnh** - [Máy lạnh Casper treo tường](https://www.dienmayxanh.com/may-lanh-casper?g=may-lanh-treo-tuong) giúp tiết kiệm không gian, sở hữu thiết kế hiện đại kết hợp gam màu trắng thanh lịch dễ dàng phối hợp với các không gian nội thất khác nhau. - Thiết kế thông minh theo chuẩn **EasyCare** , cho phép tháo lắp dễ dàng nhờ cấu trúc nguyên khối, hạn chế tối đa ốc vít, đặc biệt mặt dưới có thể tháo rời nhanh chóng. Thiết kế này giúp kỹ thuật viên thao tác thuận tiện hơn, rút ngắn thời gian lắp đặt, đồng thời giúp người dùng dễ dàng vệ sinh và bảo trì định kỳ. - Điểm nhấn nổi bật của máy là **màn hình đèn LED hiển thị nhiệt độ** trực quan, dễ dàng kiểm tra nhiệt độ ngay cả khi trời tối. **Dàn nóng** - [Máy lạnh](https://www.dienmayxanh.com/may-lanh) được trang bị **ống dẫn gas bằng đồng mạ vàng kết hợp lá tản nhiệt bằng nhôm mạ vàng** , giúp đảm bảo hiệu suất trao đổi nhiệt nhờ chất liệu dẫn nhiệt tốt, đồng thời chống ăn mòn hiệu quả, kéo dài tuổi thọ sản phẩm. - Thiết bị sử dụng **gas R32** hạn chế khí thải, bảo vệ môi trường nhưng vẫn đảm bảo hiệu suất làm mát. ![Máy lạnh Casper Inverter 1 HP GC-09IB36 - Thiết kế](https://cdnv2.tgdd.vn/mwg-static/common/Products/2002/334017/a9/09/a90945f701b6d1e3923beb205e5d7ac8.jpg) ** Hình ảnh chỉ mang tính chất minh họa* ### Công nghệ làm lạnh - [Máy lạnh Casper 1 HP](https://www.dienmayxanh.com/may-lanh-casper?g=1-hp) hoạt động với công suất 9.000 BTU, phù hợp sử dụng cho phòng có diện tích dưới 15m² như phòng ngủ, văn phòng, phòng đọc sách,... - Với **công nghệ làm lạnh nhanh Turbo** , công suất làm lạnh của máy lạnh được đẩy đến mức tối đa, nhanh chóng mang lại không gian mát lạnh và thoải mái cho căn phòng. ![Máy lạnh Casper Inverter 1 HP GC-09IB36 - Công nghệ làm lạnh](https://cdnv2.tgdd.vn/mwg-static/common/Products/2002/334017/fb/d0/fbd00b70ea84a556475df73d0082531b.jpg) ** Hình ảnh chỉ mang tính chất minh họa* ### Cơ chế thổi gió - Máy hỗ trợ điều chỉnh hướng gió **lên/xuống linh hoạt** , đảm bảo hơi lạnh lan tỏa đều khắp không gian. Cánh đảo gió vận hành êm, tránh thổi trực tiếp vào người dùng, đặc biệt phù hợp với gia đình có trẻ nhỏ và người lớn tuổi. ![Máy lạnh Casper Inverter 1 HP GC-09IB36 - Cơ chế thổi gió](https://cdnv2.tgdd.vn/mwg-static/common/Products/2002/334017/08/1d/081d2ec83b2e696ca4851686ee021b13.jpg) ** Hình ảnh chỉ mang tính chất minh họa* ### Công nghệ tiết kiệm điện - [Máy lạnh Casper Inverter](https://www.dienmayxanh.com/may-lanh-casper-may-lanh-inverter) hoạt động với máy nén biến tần giúp điều chỉnh công suất linh hoạt, từ đó giúp tiết kiệm điện hiệu quả và vận hành êm ái. **- I-Saving** có khả năng tự động điều chỉnh nhiệt độ theo dạng xoắn để giảm chu kỳ hoạt động của máy nén, tiết kiệm điện mà vẫn duy trì cảm giác dễ chịu. - [Chế độ Eco](https://www.dienmayxanh.com/kinh-nghiem-hay/tat-tan-tat-ve-che-do-eco-may-lanh-ban-nen-biet-1415582) tối ưu công suất theo điều kiện phòng và thói quen sử dụng, hỗ trợ giảm tiêu thụ năng lượng trong suốt thời gian hoạt động. Xem thêm: [Tổng hợp chứng nhận công nghệ trên máy lạnh từ các hãng](https://www.dienmayxanh.com/kinh-nghiem-hay/tong-hop-chung-nhan-cong-nghe-may-lanh-1581752) ![Máy lạnh Casper Inverter 1 HP GC-09IB36 - Công nghệ tiết kiệm điện](https://cdnv2.tgdd.vn/mwg-static/common/Products/2002/334017/6e/42/6e42d59e1fc4502be7fe8f40b50cca1a.jpg) ** Hình ảnh chỉ mang tính chất minh họa* ### Tiện ích - **Tự khởi động lại khi có điện:** [máy lạnh Casper](https://www.dienmayxanh.com/may-lanh-casper) có cơ chế tự khởi động lại với các chế độ gió, hướng gió,... được cài đặt trước đó mà không cần cài đặt lại, giúp tiết kiệm thời gian khi sử dụng máy. - [Chế độ ngủ đêm](https://www.dienmayxanh.com/kinh-nghiem-hay/cac-che-do-thuong-thay-tren-may-lanh-795107#tu-khoi-dong) : điều chỉnh nhiệt độ phù hợp thân nhiệt, giúp người dùng ngủ ngon mà không bị lạnh. - **Hẹn giờ bật tắt máy** : chủ động cài đặt thời gian vận hành máy theo lịch sinh hoạt cá nhân. - **Cơ chế bảo vệ an toàn kép** : hệ thống phát hiện rò rỉ khí và lỗi vận hành, tự động ngắt để đảm bảo an toàn khi sử dụng. ![Máy lạnh Casper Inverter 1 HP GC-09IB36 - Tiện ích](https://cdnv2.tgdd.vn/mwg-static/common/Products/2002/334017/a5/eb/a5eb28bcf1c9c8d51cdaea32efce28ba.jpg) ** Hình ảnh chỉ mang tính chất minh họa* *Máy lạnh Casper Inverter 1 HP GC-09IB36 không chỉ mang lại không gian thoáng mát, thư giãn mà còn hỗ trợ tiết kiệm chi phí điện năng hằng tháng với các công nghệ tiết kiệm điện tối ưu Inverter, I-Saving kết hợp chế độ ECO. Đồng thời còn được trang bị các tiện ích đa dạng giúp đáp ứng nhu cầu làm mát cho người dùng, nâng cao tính tiện nghi của sản phẩm.* | FALSE | draft | Máy lạnh Casper Inverter 1 HP GC-09IB36 | Loại máy: 1 chiều (chỉ làm lạnh) ¦ Inverter: Có Inverter ¦ Công suất làm lạnh: 1 HP - 9.000 BTU ¦ Phạm vi làm lạnh hiệu quả: Dưới 15m² (từ 30 đến 45m³) ¦ Độ ồn trung bình (được đo trong phòng thí nghiệm): Dàn lạnh: 36 dB - Dàn nóng: 52 dB
Máy lạnh Comfee Inverter 1.5 HP CFS-13VGDF | MLCI-251223174141-692 | may-lanh-comfee-inverter-1-5-hp-cfs-13vgdf | Máy lạnh Comfee | Máy lạnh | 6990000 | Loại máy: 1 chiều (chỉ làm lạnh) ¦ Inverter: Có Inverter ¦ Công suất làm lạnh: 1.5 HP - 12.000 BTU ¦ Phạm vi làm lạnh hiệu quả: Từ 15 - 20m² (từ 40 đến 60m³) ¦ Độ ồn trung bình (được đo trong phòng thí nghiệm): Dàn lạnh: 31 dB - Dàn nóng: 55 dB | *Máy lạnh Comfee Inverter 1.5 HP CFS-13VGDF* **là lựa chọn phù hợp cho các không gian từ 15 đến 20m² như phòng ngủ, phòng làm việc hay căn hộ nhỏ. Đặc biệt, thiết bị hỗ trợ cấp nguồn linh hoạt từ dàn nóng hoặc dàn lạnh, giúp dễ dàng thi công trong nhiều tình huống lắp đặt thực tế.** ### Cấp nguồn linh hoạt dàn nóng hoặc dàn lạnh - [Máy lạnh Comfee](https://www.dienmayxanh.com/may-lanh-comfee) CFS-13VGDF cấp nguồn linh hoạt cho **dàn nóng hoặc dàn lạnh** , giúp quá trình lắp đặt trở nên dễ dàng và thuận tiện hơn trong nhiều tình huống. Tính năng này đặc biệt hữu ích trong việc tiết kiệm không gian hoặc phù hợp với các hệ thống điện khác nhau của ngôi nhà. Việc cấp nguồn linh hoạt giúp tối ưu hóa quá trình thi công, giảm chi phí và nâng cao tính thẩm mỹ cho không gian sống. ![Máy lạnh Comfee Inverter 1.5 HP CFS-13VGDF - Cấp nguồn](https://cdnv2.tgdd.vn/mwg-static/dmx/Products/Images/2002/334304/comfee-inverter-1-5-hp-cfs-13vgdf-120525-042115-442.jpg) **Hình ảnh chỉ mang tính chất minh họa* ### Thiết kế **Dàn lạnh** - [Máy lạnh](https://www.dienmayxanh.com/may-lanh) sở hữu thiết kế tối giản với tông màu trắng trang nhã, phù hợp với các phong cách nội thất khác nhau. - Được trang bị **đèn LED hiển thị nhiệt độ** , giúp người dùng dễ dàng quan sát vào ban đêm. Bên cạnh đó remote điều khiển được trang bị **đèn nền** tiện lợi khi sử dụng trong điều kiện thiếu sáng. **Dàn nóng** - Dàn nóng có cấu tạo **ống dẫn gas bằng đồng, lá tản nhiệt bằng nhôm phủ lớp chống ăn mòn Golden Coating** giúp nâng cao hiệu suất làm lạnh của thiết bị đồng thời kéo dài tuổi thọ sản phẩm. ![Máy lạnh Comfee Inverter 1.5 HP CFS-13VGDF - Thiết kế](https://cdnv2.tgdd.vn/mwg-static/common/Products/2002/334304/b5/b6/b5b6d4f090c3df4f60fec8d479b8f15c.jpg) **Hình ảnh chỉ mang tính chất minh họa* ### Công nghệ làm lạnh - Máy lạnh 1.5 HP có công suất làm lạnh 12.000 BTU, phù hợp với phòng từ **15 - 20m².** - [Máy lạnh Comfee Inverter](https://www.dienmayxanh.com/may-lanh-comfee-may-lanh-inverter) được trang bị động cơ hiện đại tích hợp **công nghệ Hyper Tech** , giúp máy nén hoạt động mạnh mẽ và tối ưu hiệu suất làm lạnh. Nhờ vậy, nhiệt độ phòng nhanh chóng hạ xuống thấp ngay sau khi khởi động, mang đến không gian mát lạnh tức thì mà không tốn nhiều thời gian chờ đợi. Xem thêm: [Tổng hợp chứng nhận công nghệ trên máy lạnh từ các hãng](https://www.dienmayxanh.com/kinh-nghiem-hay/tong-hop-chung-nhan-cong-nghe-may-lanh-1581752) ![Máy lạnh Comfee Inverter 1.5 HP CFS-13VGDF - Công nghệ làm lạnh](https://cdnv2.tgdd.vn/mwg-static/common/Products/2002/334304/cd/e4/cde452ff94dee56488b7f5210e5a4eb5.jpg) **Hình ảnh chỉ mang tính chất minh họa* ### Cơ chế thổi gió - [Máy lạnh Comfee 1 chiều](https://www.dienmayxanh.com/may-lanh-comfee?g=may-lanh-1-chieu-chi-lam-lanh) được thiết kế hướng gió **lên xuống tự động, trái phải điều chỉnh tay** . Hệ thống thổi gió đa chiều đảm bảo luồng khí lạnh phân bố đồng đều trong không gian, hạn chế hiện tượng gió buốt tập trung vào một chỗ. ![Máy lạnh Comfee Inverter 1.5 HP CFS-13VGDF - Cơ chế thổi gió](https://cdnv2.tgdd.vn/mwg-static/dmx/Products/Images/2002/334304/comfee-inverter-1-5-hp-cfs-13vgdf-120525-032546-545.jpg) **Hình ảnh chỉ mang tính chất minh họa* ### Công nghệ tiết kiệm điện - **Công nghệ Inverter** giúp máy nén hoạt động ổn định, duy trì nhiệt độ lý tưởng và tiết kiệm điện đáng kể so với máy không Inverter. - **Chế độ Eco+** tự động tối ưu hiệu suất hoạt động để giảm điện năng tiêu thụ, phù hợp khi không cần làm lạnh mạnh. - Tùy chọn **Gear Control** cho phép người dùng chủ động điều chỉnh công suất theo từng tình huống sử dụng cụ thể, tối ưu hóa chi phí vận hành. ### Khả năng lọc không khí - **Công nghệ lọc kép Dual Filtration** giúp loại bỏ bụi bẩn, phấn hoa và các hạt ô nhiễm trong không khí, tăng độ sạch cho luồng khí đầu ra. ![Máy lạnh Comfee Inverter 1.5 HP CFS-13VGDF - Khả năng lọc không khí](https://cdnv2.tgdd.vn/mwg-static/common/Products/2002/334304/4c/bc/4cbcd966cea15b1b496a542d4128841f.jpg) **Hình ảnh chỉ mang tính chất minh họa* ### Tiện ích **- AI Cool:** hỗ trợ điều khiển bằng giọng nói, dễ dàng thao tác mà không cần remote. **- SmartHome + IOT:** điều khiển máy từ xa bằng điện thoại thông minh, hẹn giờ, cài đặt nhiệt độ và theo dõi hoạt động linh hoạt mọi lúc. **- Follow Me:** cảm biến trên remote đo nhiệt độ tại vị trí người dùng, giúp máy điều chỉnh nhiệt độ chính xác hơn. **- Sleep Curve:** tự động điều chỉnh nhiệt độ theo từng giai đoạn giấc ngủ, cho cảm giác dễ chịu và tiết kiệm điện. **- PCB phủ lớp UV:** tăng cường khả năng chống ẩm và tăng tuổi thọ bo mạch trong điều kiện thời tiết khắc nghiệt. **-** [Công nghệ Active Clean](https://www.dienmayxanh.com/kinh-nghiem-hay/cac-cong-nghe-noi-bat-tren-may-lanh-comfee-2023-1524056#active-clean) **:** tự động làm sạch dàn lạnh, giảm tích tụ độ ẩm và ngăn ngừa nấm mốc – giữ cho không khí luôn trong lành, sạch sẽ. ![Máy lạnh Comfee Inverter 1.5 HP CFS-13VGDF - Tiện ích](https://cdnv2.tgdd.vn/mwg-static/dmx/Products/Images/2002/334304/comfee-inverter-1-5-hp-cfs-13vgdf-120525-041814-905.jpg) **Hình ảnh chỉ mang tính chất minh họa* *Máy lạnh Comfee Inverter 1.5 HP là giải pháp điều hòa không khí thông minh, tiết kiệm điện và đầy đủ tiện ích cho gia đình hiện đại. Thiết kế linh hoạt, dễ lắp đặt, kết hợp với khả năng kết nối, điều khiển thông minh và công nghệ lọc khí hiệu quả giúp nâng cao chất lượng không gian sống. Đây là lựa chọn đáng cân nhắc cho những ai cần một thiết bị làm mát bền bỉ, thân thiện và dễ dùng trong diện tích từ 15 đến 20m².* | FALSE | draft | Máy lạnh Comfee Inverter 1.5 HP CFS-13VGDF | Loại máy: 1 chiều (chỉ làm lạnh) ¦ Inverter: Có Inverter ¦ Công suất làm lạnh: 1.5 HP - 12.000 BTU ¦ Phạm vi làm lạnh hiệu quả: Từ 15 - 20m² (từ 40 đến 60m³) ¦ Độ ồn trung bình (được đo trong phòng thí nghiệm): Dàn lạnh: 31 dB - Dàn nóng: 55 dB
Máy lạnh Comfee Inverter 1 HP CFS-10VGDF | MLCI-251223174142-680 | may-lanh-comfee-inverter-1-hp-cfs-10vgdf | Máy lạnh Comfee | Máy lạnh | 5990000 | Loại máy: 1 chiều (chỉ làm lạnh) ¦ Inverter: Có Inverter ¦ Công suất làm lạnh: 1 HP - 9.000 BTU ¦ Phạm vi làm lạnh hiệu quả: Dưới 15m² (từ 30 đến 45m³) ¦ Độ ồn trung bình (được đo trong phòng thí nghiệm): Dàn lạnh: 35.5 dB - Dàn nóng: 51 dB | *Máy lạnh Comfee Inverter 1 HP CFS-10VGDF* *với công suất 9.000 BTU, thiết bị làm mát lý tưởng cho không gian dưới 15m² như phòng ngủ hoặc phòng làm việc cá nhân. Máy hỗ trợ cấp nguồn linh hoạt từ dàn nóng hoặc dàn lạnh tùy theo thiết kế hệ thống điện của từng không gian.* ### Cấp nguồn dàn lạnh hoặc dàn nóng - Thiết kế linh hoạt với khả năng cấp nguồn từ **dàn nóng hoặc dàn lạnh** , giúp người dùng dễ dàng lắp đặt trong nhiều điều kiện không gian và hệ thống điện khác nhau. Tính năng này đặc biệt hữu ích trong các công trình yêu cầu tối ưu hóa đường dây điện hoặc khi bố trí nguồn điện gần một trong hai dàn máy, giúp tiết kiệm chi phí và tăng tính thẩm mỹ cho không gian. ![Máy lạnh Comfee Inverter 1 HP CFS-10VGDF - Cấp nguồn](https://cdnv2.tgdd.vn/mwg-static/dmx/Products/Images/2002/334084/comfee-inverter-1-hp-cfs-10vgdf-120525-024910-435.jpg) **Hình ảnh chỉ mang tính chất minh họa* ### Thiết kế **Dàn lạnh** - [Máy lạnh Comfee treo tường](https://www.dienmayxanh.com/may-lanh-comfee?g=may-lanh-treo-tuong) có thiết kế dạng hình chữ nhật phổ biến kết hợp với gam màu trắng hài hòa với các phong cách nội thất khác nhau. - Dàn lạnh được trang bị **đèn LED hiển thị nhiệt độ** , dễ dàng theo dõi nhiệt độ của máy lạnh vào ban đêm mà không cần tìm kiếm remote. Đồng thời, remote cũng được trang bị đèn nền để người dùng có thể điều chỉnh các chế độ máy lạnh mà không cần bật đèn gây chói mắt. **Dàn nóng** - Dàn nóng có cấu tạo **ống dẫn gas bằng đồng và lá tản nhiệt bằng nhôm** **phủ lớp chống ăn mòn Golden Coating** giúp tăng độ bền và duy trì hiệu suất trao đổi nhiệt trong điều kiện thời tiết khắc nghiệt. ![Máy lạnh Comfee Inverter 1 HP CFS-10VGDF - Thiết kế](https://cdnv2.tgdd.vn/mwg-static/common/Products/2002/334084/b5/b6/b5b6d4f090c3df4f60fec8d479b8f15c.jpg) **Hình ảnh chỉ mang tính chất minh họa* ### Công nghệ làm lạnh - [Máy lạnh Comfee 1 HP](https://www.dienmayxanh.com/may-lanh-comfee?g=1-hp) hoạt động với công suất 9.000 BTU phù hợp cho không gian phòng có diện tích **dưới 15m².** - Máy lạnh sử dụng động cơ tiên tiến với [công nghệ Hyper Tech](https://www.dienmayxanh.com/kinh-nghiem-hay/cac-cong-nghe-noi-bat-tren-may-lanh-comfee-2023-1524056#hyper-tech) , giúp máy nén vận hành mạnh mẽ, mang lại hiệu suất làm lạnh ấn tượng. Nhờ đó, nhiệt độ phòng có thể giảm nhanh trong thời gian ngắn sau khi khởi động, giúp không gian mát lạnh tức thì mà không cần chờ đợi lâu. Xem thêm: [Tổng hợp chứng nhận công nghệ trên máy lạnh từ các hãng](https://www.dienmayxanh.com/kinh-nghiem-hay/tong-hop-chung-nhan-cong-nghe-may-lanh-1581752) ![Máy lạnh Comfee Inverter 1 HP CFS-10VGDF - Công nghệ làm lạnh](https://cdnv2.tgdd.vn/mwg-static/common/Products/2002/334084/cd/e4/cde452ff94dee56488b7f5210e5a4eb5.jpg) **Hình ảnh chỉ mang tính chất minh họa* ### Cơ chế thổi gió - [Máy lạnh Comfee](https://www.dienmayxanh.com/may-lanh-comfee) được thiết kế **hướng gió lên xuống tự động, trái phải tùy chỉnh tay** giúp khí lạnh phân bổ đồng đều khắp phòng và giúp người dùng linh hoạt điều chỉnh hướng gió phù hợp với nhu cầu. ![Máy lạnh Comfee Inverter 1 HP CFS-10VGDF - Cơ chế thổi gió](https://cdnv2.tgdd.vn/mwg-static/dmx/Products/Images/2002/334084/comfee-inverter-1-hp-cfs-10vgdf-120525-031805-568.jpg) **Hình ảnh chỉ mang tính chất minh họa* ### Công nghệ tiết kiệm điện - [Máy lạnh Comfee Inverter](https://www.dienmayxanh.com/may-lanh-comfee-may-lanh-inverter) sử dụng **công nghệ Inverter** giúp duy trì nhiệt độ ổn định, hạn chế dao động công suất – từ đó tiết kiệm năng lượng hiệu quả. - **Chế độ Eco+** tự động tối ưu mức tiêu thụ điện khi không cần làm lạnh tối đa, đặc biệt hữu ích vào ban đêm hoặc khi thời tiết mát hơn. - Tùy chỉnh **Gear Control** cho phép người dùng điều chỉnh mức công suất theo ý muốn, giúp kiểm soát lượng điện tiêu thụ theo tình huống thực tế. ### Khả năng lọc không khí - [Máy lạnh](https://www.dienmayxanh.com/may-lanh) trang bị **hệ thống lọc kép Dual Filtration** giúp lọc sạch bụi bẩn và tác nhân gây dị ứng trong không khí. ![Máy lạnh Comfee Inverter 1 HP CFS-10VGDF - Khả năng lọc không khí](https://cdnv2.tgdd.vn/mwg-static/common/Products/2002/334084/4c/bc/4cbcd966cea15b1b496a542d4128841f.jpg) **Hình ảnh chỉ mang tính chất minh họa* ### Tiện ích - [Công nghệ AI Cool - điều khiển bằng giọng nói](https://www.dienmayxanh.com/kinh-nghiem-hay/cac-cong-nghe-noi-bat-tren-may-lanh-comfee-2023-1524056#hyper-tech) – hỗ trợ điều chỉnh máy lạnh rảnh tay, thông minh và thuận tiện. - Kết nối ứng dụng **SmartHome cho phép điều khiển qua điện thoại từ xa** – dễ dàng cài đặt lịch bật/tắt, theo dõi nhiệt độ và tình trạng thiết bị. **- Cảm biến nhiệt độ Follow Me** đo chính xác nhiệt độ tại vị trí người dùng, giúp máy điều chỉnh nhiệt độ phù hợp hơn với cảm nhận thực tế. **- Chế độ Sleep Curve** thiết kế đường cong nhiệt độ phù hợp với các giai đoạn giấc ngủ, cho giấc ngủ sâu hơn và tiết kiệm điện hơn. - **Tự khởi động lại sau khi có điện** – duy trì cài đặt trước khi mất điện, không cần thao tác lại. - **PCB được phủ lớp UV** chống ẩm và tăng tuổi thọ bảng mạch trong điều kiện thời tiết khắc nghiệt. ![Máy lạnh Comfee Inverter 1 HP CFS-10VGDF - PCB được phủ lớp UV](https://cdnv2.tgdd.vn/mwg-static/dmx/Products/Images/2002/334084/comfee-inverter-1-hp-cfs-10vgdf-120525-030347-468.jpg) **Hình ảnh chỉ mang tính chất minh họa* - **Active Clean hỗ trợ tự làm sạch dàn lạnh,** loại bỏ độ ẩm còn lại, ngăn ngừa nấm mốc phát triển và duy trì luồng khí trong lành lâu dài với 4 giai đoạn: ngưng tụ, đóng tuyết, làm sạch và sấy khô. ![Máy lạnh Comfee Inverter 1 HP CFS-10VGDF - Tự làm sạch dàn lạnh](https://cdnv2.tgdd.vn/mwg-static/dmx/Products/Images/2002/334084/comfee-inverter-1-hp-cfs-10vgdf-120525-030117-630.jpg) *Máy lạnh Comfee Inverter 1 HP CFS-10VGDF mang đến trải nghiệm làm mát thông minh và tiện nghi cho người dùng hiện đại. Không chỉ làm lạnh nhanh và tiết kiệm điện, máy còn hỗ trợ điều khiển qua giọng nói, lọc không khí hiệu quả và vận hành ổn định trong nhiều điều kiện khác nhau. Đây là lựa chọn phù hợp cho những ai yêu thích sự tiện lợi, kết nối và bầu không khí trong lành trong không gian sống nhỏ gọn.* | FALSE | draft | Máy lạnh Comfee Inverter 1 HP CFS-10VGDF | Loại máy: 1 chiều (chỉ làm lạnh) ¦ Inverter: Có Inverter ¦ Công suất làm lạnh: 1 HP - 9.000 BTU ¦ Phạm vi làm lạnh hiệu quả: Dưới 15m² (từ 30 đến 45m³) ¦ Độ ồn trung bình (được đo trong phòng thí nghiệm): Dàn lạnh: 35.5 dB - Dàn nóng: 51 dB
Máy lạnh Comfee Inverter 3 HP CFS-28VAFF-V | MLCI-251223174150-103 | may-lanh-comfee-inverter-3-hp-cfs-28vaff-v | Máy lạnh Comfee | Máy lạnh | 18690000 | Loại máy: 1 chiều (chỉ làm lạnh) ¦ Inverter: Có Inverter ¦ Công suất làm lạnh: 3 HP - 27.000 BTU ¦ Phạm vi làm lạnh hiệu quả: Từ 40 - 50m² (từ 120 - 150m³) ¦ Độ ồn trung bình (được đo trong phòng thí nghiệm): Dàn lạnh: 40 dB - Dàn nóng: 56 dB | *Máy lạnh Comfee Inverter 3 HP CFS-28VAFF-V tiết kiệm điện năng hiệu quả nhờ việc trang bị vi xử lý E-MAX và chế độ hoạt động Eco, công nghệ làm lạnh Hyper Tech nhanh chóng hạ nhiệt độ phòng, bộ lọc Dual Filtration sử dụng 2 lớp màng lọc loại bỏ vi khuẩn và mùi hôi.* ### Thiết kế **Dàn lạnh** - Làm nổi bật không gian nội thất của bất kì căn phòng nào như phòng khách, phòng ăn, phòng ngủ với **lớp vỏ nhựa màu trắng** đẹp mắt và sang trọng, [m](https://www.dienmayxanh.com/may-lanh-comfee) [áy lạnh Comfee](https://www.dienmayxanh.com/may-lanh-comfee) là một lựa chọn hợp lý cho phong cách sống hiện đại. Bạn có thể dễ dàng theo dõi mức nhiệt độ hiện có trên máy lạnh bằng **màn hình LCD** trên vỏ máy. **Dàn nóng** - **Ống gas bằng đồng, lá tản nhiệt bằng nhôm phủ lớp chống ăn mòn Golden Coating** là hai yếu tố quan trọng của dàn tản nhiệt, giúp cho máy có thể hoạt động dài lâu mà vẫn đảm bảo hiệu suất ổn định và độ bền cao. ![Máy lạnh Comfee Inverter 3 HP CFS-28VAF - Thiết kế](https://cdn.tgdd.vn/Products/2002/326012/comfee-inverter-3-hp-cfs-28vaf-1-1020x570-2.jpg) **Hình ảnh chỉ mang tính chất minh họa* ### Công nghệ làm lạnh - [Máy lạnh](https://www.dienmayxanh.com/may-lanh) sẽ hoạt động ở mức công suất **3 HP - 27.000 BTU** trong không gian có diện tích từ **4** **0 - 50m²** . - Chỉ trong một thời gian ngắn, nhiệt độ trong phòng của bạn sẽ nhanh chóng giảm xuống nhờ vào công nghệ **Hyper Tech** , mang lại cảm giác mát lạnh sảng khoái. ** Lưu ý: Thời gian làm lạnh có thể phụ thuộc vào nhiệt độ môi trường* *xung quanh* Xem thêm: [Tổng hợp chứng nhận công nghệ trên máy lạnh từ các hãng](https://www.dienmayxanh.com/kinh-nghiem-hay/tong-hop-chung-nhan-cong-nghe-may-lanh-1581752) ### Cơ chế thổi gió - Chế độ **Swing** trên máy lạnh Comfee là giải pháp làm mát hiệu quả, đưa không khí mát lạnh đến mọi nơi trong phòng bằng cách điều chỉnh hướng gió lên xuống, giúp bạn nhanh chóng cảm thấy thoải mái. ![Máy lạnh Comfee Inverter 3 HP CFS-28VAF - Cơ chế thổi gió](https://cdn.tgdd.vn/Products/2002/326012/comfee-inverter-3-hp-cfs-28vaf-3-1020x570-1.jpg) **Hình ảnh chỉ mang tính chất minh họa* ### Công nghệ tiết kiệm điện - Vi xử lý **E-MAX** được trang bị trong máy lạnh Comfee giữ cho máy nén hoạt động ổn định và liên tục ở tốc độ thấp, mang lại sự yên tĩnh, hiệu quả năng lượng tối ưu. - Với chế độ **Eco** , máy lạnh sẽ tự động điều chỉnh để hoạt động ở mức công suất thấp, giúp bạn tiết kiệm năng lượng mà vẫn duy trì được không khí mát mẻ. ![Máy lạnh Comfee Inverter 3 HP CFS-28VAF - Công nghệ tiết kiệm điện](https://cdn.tgdd.vn/Products/2002/326012/comfee-inverter-3-hp-cfs-28vaf-4-1020x570-1.jpg) **Hình ảnh chỉ mang tính chất minh họa* ### Khả năng lọc không khí - sức khỏe - Chế độ **Active Clean** sẽ làm sạch [máy lạnh Comfee Inverter](https://www.dienmayxanh.com/may-lanh-comfee-may-lanh-inverter) chuyên sâu bằng cách tăng tối đa công suất trong một khoảng thời gian nhất định để đóng băng và loại bỏ bụi bẩn, dầu mỡ, nấm mốc rồi sau đó giảm nhiệt để chất bẩn được rửa trôi. Chế độ quạt sau đó sẽ kích hoạt để đảm bảo dàn lạnh luôn khô ráo và sạch sẽ, hạn chế sự phát triển của nấm mốc, không chỉ tiết kiệm chi phí vệ sinh mà còn đảm bảo sức khỏe. - Với bộ lọc **Dual Filtration** , máy lạnh Comfee đảm bảo không gian sống của bạn luôn sạch sẽ bằng cách loại bỏ hiệu quả bụi mịn và vi khuẩn với lớp lọc đầu tiên, bên cạnh đó lớp lọc than hoạt tính thứ hai khử mọi loại mùi hôi không mong muốn như mùi cơ thể, mùi thức ăn,... và phân hủy các chất độc Formaldehyde, Amoniac và Benzen mang đến bầu không khí trong lành. ### Tiện ích - Không gian trong phòng luôn được khô và thoáng nhờ chức năng hút ẩm. - Với chức năng **Follow me** , nhiệt độ xung quanh vị trí bạn đặt remote sẽ được đảm bảo đúng theo các thông số được cài đặt trước đó nhờ vào cảm biến nhiệt độ được tích hợp trên remote. - Tự khởi động lại ngay sau khi có điện với các thông số hoạt động cũ. - **Remote máy lạnh có đèn LED** mang lại sự tiện lợi tối đa, cho phép bạn dễ dàng điều chỉnh các chế độ hoạt động ngay cả trong môi trường thiếu ánh sáng. - Điều khiển máy lạnh Comfee bằng giọng nói cực dễ dàng với công nghệ **AI Cool** và kết nối thông qua ứng dụng **SmartHome** , không cần đến remote truyền thống. Đồng thời, cài đặt khung thời gian và duy trì mức nhiệt độ ổn định trên ứng dụng thông minh để kích hoạt chế độ **Sleep Curve** giúp bạn có một giấc ngủ ngon, hạn chế cảm lạnh. ![Máy lạnh Comfee Inverter 3 HP CFS-28VAF - Tiện ích](https://cdn.tgdd.vn/Products/2002/326012/comfee-inverter-3-hp-cfs-28vaf-6-1020x570-1.jpg) **Hình ảnh chỉ mang tính chất minh họa* *Bộ lọc kép Dual Filtration của máy lạnh Comfee Inverter 3 HP CFS-28VAFF-V lọc bụi bẩn và loại bỏ vi khuẩn hiệu quả, hạ nhiệt không gian phòng nhanh với công nghệ Hyper Tech, kết nối ứng dụng thông minh SmartHome và điều khiển máy lạnh bằng giọng nói với công nghệ AI Cool tiện lợi trong quá trình sử dụng.* | FALSE | draft | Máy lạnh Comfee Inverter 3 HP CFS-28VAFF-V | Loại máy: 1 chiều (chỉ làm lạnh) ¦ Inverter: Có Inverter ¦ Công suất làm lạnh: 3 HP - 27.000 BTU ¦ Phạm vi làm lạnh hiệu quả: Từ 40 - 50m² (từ 120 - 150m³) ¦ Độ ồn trung bình (được đo trong phòng thí nghiệm): Dàn lạnh: 40 dB - Dàn nóng: 56 dB
Máy lạnh Daikin Inverter 1.5 HP ATKB35YVMV | MLDI-251223174151-408 | may-lanh-daikin-inverter-1-5-hp-atkb35yvmv | Máy lạnh Daikin | Máy lạnh | 14090000 | Loại máy: 1 chiều (chỉ làm lạnh) ¦ Inverter: Có Inverter ¦ Công suất làm lạnh: 1.5 HP - 12.300 BTU ¦ Phạm vi làm lạnh hiệu quả: Từ 15 - 20m² (từ 40 đến 60m³) ¦ Độ ồn trung bình (được đo trong phòng thí nghiệm): Dàn lạnh: 20/37 dB - Dàn nóng: 40/47 dB | **Máy lạnh Daikin Inverter 1.5 HP ATKB35YVMV thuộc dòng sản phẩm một chiều được tích hợp đa dạng các công nghệ như luồng gió thoải mái Coanda, Inverter, Powerful,... đảm bảo mang đến không gian dễ chịu, thoải mái cho người dùng.** ### Tổng quan thiết kế **Dàn lạnh** Được thiết kế với dạng hình chữ nhật kết hợp với màu trắng trang nhã, hai bên hông được nhấn với dải màu xám và bốn góc được bo cong nhẹ tạo sự mềm mại, hiện đại. **Dàn nóng** - Dàn nóng thiết kế chắc chắn với **ống dẫn gas bằng đồng và lá tản nhiệt bằng nhôm phủ sơn tĩnh điện** giúp quá trình truyền tải gas nhanh chóng, đảm bảo hiệu quả làm lạnh. - Để hạn chế tình trạng thằn lằn xâm nhập vào dàn nóng mà **phần vỏ được thiết kế cải tiến** hơn và còn giúp bảo vệ bo mạch. Dàn nóng còn trang bị thêm bo mạch để bảo vệ khi điện áp thay đổi giúp nâng cao tuổi thọ của máy. ![Máy lạnh Daikin Inverter 1.5 HP ATKB35YVMV - Thiết kế](https://cdn.tgdd.vn/Products/2002/322937/1-1020x570.jpg) ** Hình ảnh chỉ mang tính chất minh họa* ### Công nghệ làm lạnh - [Máy lạnh Daikin](https://www.dienmayxanh.com/may-lanh-daikin) có công suất làm lạnh [1.5 HP](https://www.dienmayxanh.com/may-lanh?g=15-hp) , phù hợp với diện tích phòng từ 15 - 20m². - Khi muốn làm lạnh nhanh không gian bạn chọn **chế độ Powerful** , [máy lạnh](https://www.dienmayxanh.com/may-lanh) sẽ hoạt động với công suất cực đại từ đó nhanh chóng đưa nhiệt độ phòng đạt được nhiệt độ cài đặt trong thời gian ngắn. Xem thêm: [Tổng hợp chứng nhận công nghệ trên máy lạnh từ các hãng](https://www.dienmayxanh.com/kinh-nghiem-hay/tong-hop-chung-nhan-cong-nghe-may-lanh-1581752) ![Làm lạnh nhanh - Máy lạnh Daikin Inverter 1.5 HP ATKB35YVMV](https://cdnv2.tgdd.vn/mwg-static/dmx/Products/Images/2002/322937/daikin-inverter-1-5-hp-atkb35yvmv-011025-040554-617.jpg) ** Hình ảnh chỉ mang tính chất minh họa* ### Cơ chế thổi gió - Đặc biệt là có thiết kế **luồng gió Coanda** với phần mặt nạ có một góc cong ở miệng gió trên dàn lạnh nên hơi lạnh phả ra sẽ được đẩy lên trần nhà rồi nhịp nhàng tỏa xuống, bao phủ toàn bộ khắp gian phòng mang đến một không gian dễ chịu. - Cơ chế **điều khiển lên xuống tự động, trái phải tùy chỉnh tay** hơi lạnh lan tỏa đều khắp phòng. ![Máy lạnh Daikin Inverter 1.5 HP ATKB35YVMV - Luồng gió Coanda](https://cdnv2.tgdd.vn/mwg-static/dmx/Products/Images/2002/322937/daikin-inverter-1-5-hp-atkb35yvmv638477921320101995-638729631516031226.jpg) ** Hình ảnh chỉ mang tính chất minh họa* ### Công nghệ tiết kiệm điện [Công nghệ Inverter](https://www.dienmayxanh.com/may-lanh-may-lanh-inverter) giúp máy lạnh hoạt động êm ái và tăng tuổi thọ máy, đặc biệt tiết kiệm điện năng hiệu quả. ![Máy lạnh Daikin Inverter 1.5 HP ATKB35YVMV - Tiết kiệm điện](https://cdn.tgdd.vn/Products/2002/322937/4-1020x570.jpg) ** Hình ảnh chỉ mang tính chất minh họa* ### Tiện ích - Khi kích hoạt chế độ **hoạt động siêu êm Quiet** máy lạnh sẽ giảm thiểu tiếng phát ra nhằm mang đến một giấc ngủ ngon. - **Hẹn giờ bật tắt máy** giúp bạn chủ động hơn trong việc bật tắt máy lạnh, tiết kiệm điện. - **Tự khởi động lại khi có điện** khi có sự cố điện xảy ra. - **Chức năng chống ẩm mốc** phù hợp cho những ngày có độ ẩm cao hoặc trời mưa giúp bảo vệ sức khỏe và tạo môi trường thoải mái. - Đặc biệt có tính năng **điều khiển máy lạnh từ xa** tiện lợi, tuy nhiên cần mua thêm bộ điều khiển không dây Daikin Mobile. ![Máy lạnh Daikin Inverter 1.5 HP ATKB35YVMV - Tiện ích](https://cdn.tgdd.vn/Products/2002/322937/6-1020x570.jpg) ** Hình ảnh chỉ mang tính chất minh họa* *Nhìn chung, nếu bạn sở hữu không gian từ 15 - 20m² thì đây là sản phẩm phù hợp dành cho bạn nhờ có các tính năng như làm lạnh nhanh Powerful, tiết kiệm điện Inverter, các tiện ích như tự khởi động lại khi có điện, hẹn giờ bật tắt máy,...* | FALSE | draft | Máy lạnh Daikin Inverter 1.5 HP ATKB35YVMV | Loại máy: 1 chiều (chỉ làm lạnh) ¦ Inverter: Có Inverter ¦ Công suất làm lạnh: 1.5 HP - 12.300 BTU ¦ Phạm vi làm lạnh hiệu quả: Từ 15 - 20m² (từ 40 đến 60m³) ¦ Độ ồn trung bình (được đo trong phòng thí nghiệm): Dàn lạnh: 20/37 dB - Dàn nóng: 40/47 dB
Máy lạnh Daikin Inverter 1.5 HP ATKF35ZVMV | MLDI-251223174152-483 | may-lanh-daikin-inverter-1-5-hp-atkf35zvmv | Máy lạnh Daikin | Máy lạnh | 15090000 | Loại máy: 1 chiều (chỉ làm lạnh) ¦ Inverter: Có Inverter ¦ Công suất làm lạnh: 1.5 HP - 12.300 BTU ¦ Phạm vi làm lạnh hiệu quả: Từ 15 - 20m² (từ 40 đến 60m³) ¦ Độ ồn trung bình (được đo trong phòng thí nghiệm): Dàn lạnh: 20-37 dB - Dàn nóng: 40-47 dB | *Máy lạnh Daikin Inverter 1.5 HP ATKF35ZVMV là lựa chọn lý tưởng cho không gian vừa phải như phòng làm việc, phòng ngủ lớn hoặc studio nhỏ. Với khả năng làm lạnh nhanh, điều khiển thông minh và hệ thống lọc khí tiên tiến, sản phẩm không chỉ đáp ứng nhu cầu làm mát hiệu quả mà còn bảo vệ sức khỏe cho cả gia đình.* ### Thiết kế **Dàn lạnh** - [Máy lạnh](https://www.dienmayxanh.com/may-lanh) sở hữu thiết kế tinh giản, đường nét bo tròn thanh thoát, giúp dễ dàng kết hợp trong mọi phong cách nội thất. Bề mặt sáng bóng với gam màu trắng chủ đạo tạo cảm giác sạch sẽ và hiện đại. **Dàn nóng** - **Hệ thống ống dẫn bằng đồng** – hỗ trợ truyền nhiệt nhanh chóng và bền bỉ theo thời gian. - **Lá tản nhiệt bằng nhôm phủ sơn tĩnh điện** – giúp bảo vệ khỏi ăn mòn trong môi trường nhiều độ ẩm. ![Máy lạnh Daikin Inverter 1.5 HP ATKF35ZVMV - Thiết kế](https://cdnv2.tgdd.vn/mwg-static/common/Products/2002/334563/42/84/42842823609aa9d9a11fa34d9580bda3.jpg) **Hình ảnh chỉ mang tính chất minh họa* ### Công nghệ làm lạnh - Công suất làm lạnh [1.5 HP](https://www.dienmayxanh.com/may-lanh?g=15-hp&itm_source=trang-nganh-hang&itm_medium=filter) – đáp ứng tốt nhu cầu làm mát cho không gian **từ 15 đến 20m²** . - [Máy lạnh Daikin](https://www.dienmayxanh.com/may-lanh-daikin) được trang bị **chế độ Powerful** – kích hoạt làm lạnh tăng tốc để nhanh chóng đưa nhiệt độ về mức dễ chịu. ### Cơ chế thổi gió - [Tự động điều chỉnh hướng gió 4 chiều](https://www.dienmayxanh.com/may-lanh-dao-gio-4-chieu?itm_source=trang-nganh-hang&itm_medium=filter) – phân phối khí lạnh toàn diện khắp phòng. - **Luồng gió Coanda** – hướng luồng khí lạnh lên trần, sau đó lan tỏa nhẹ nhàng quanh phòng, tránh gây lạnh buốt trực tiếp. ![Máy lạnh Daikin Inverter 1.5 HP ATKF35ZVMV - Cơ chế thổi gió](https://cdnv2.tgdd.vn/mwg-static/common/Products/2002/334563/3d/e1/3de1f80fcece708810bd7863e0489e94.jpg) **Hình ảnh chỉ mang tính chất minh họa* ### Công nghệ tiết kiệm điện - **Inverter** – điều chỉnh tốc độ quay linh hoạt để giảm hao phí điện năng và duy trì nhiệt độ ổn định. - **Chế độ Econo** – tiết kiệm điện trong những tình huống không cần làm lạnh nhiều. ### Khả năng lọc không khí - [Công nghệ Streamer](https://www.dienmayxanh.com/kinh-nghiem-hay/cong-nghe-streamer-tren-may-lanh-va-may-loc-khong-1342892) – tạo ra dòng điện plasma mạnh giúp phân hủy vi khuẩn và virus trong không khí. Xem thêm: [Tổng hợp chứng nhận công nghệ trên máy lạnh từ các hãng](https://www.dienmayxanh.com/kinh-nghiem-hay/tong-hop-chung-nhan-cong-nghe-may-lanh-1581752) - [Phin lọc Enzyme Blue](https://www.dienmayxanh.com/kinh-nghiem-hay/phin-loc-enzyme-blue-tren-may-lanh-daikin-la-gi-lo-1344656) – giúp **lọc bụi mịn PM2.5** và loại bỏ mùi hôi, mang lại không khí sạch và an toàn. ![Máy lạnh Daikin Inverter 1.5 HP ATKF35ZVMV - Phin lọc enzyme blue](https://cdnv2.tgdd.vn/mwg-static/common/Products/2002/334563/c1/61/c161ba6e1e393127fe05384b968fc911.jpg) **Hình ảnh chỉ mang tính chất minh họa* ### Tiện ích - **Điều khiển từ xa qua điện thoại** – nhờ tích hợp sẵn wifi, tiện lợi cho người dùng yêu công nghệ. - Tính năng **kiểm soát độ ẩm** – giúp không gian không bị quá ẩm, mang lại cảm giác dễ chịu hơn. - **Bo mạch được tích hợp khả năng ổn định điện áp** – duy trì vận hành ổn định khi nguồn điện dao động. - **Chức năng chống ẩm mốc bảo vệ sức khỏe** – giúp ngăn chặn sự phát triển của nấm mốc và vi khuẩn gây hại. ![Máy lạnh Daikin Inverter 1.5 HP ATKF35ZVMV - Tiện ích](https://cdnv2.tgdd.vn/mwg-static/common/Products/2002/334563/34/bf/34bf176808e85f34f9552515889a67ac.jpg) **Hình ảnh chỉ mang tính chất minh họa* *Máy lạnh Daikin Inverter 1.5 HP - 12.300 BTU ATKF35ZVMV không chỉ nổi bật với công nghệ tiết kiệm điện Inverter – Econo, làm lạnh nhanh Powerful và lọc khí hiệu quả, mà còn mang lại trải nghiệm sử dụng hiện đại với khả năng điều khiển từ xa qua wifi. Sản phẩm phù hợp cho người dùng tìm kiếm một chiếc máy lạnh nhỏ gọn, tiết kiệm và an toàn cho sức khỏe.* | FALSE | draft | Máy lạnh Daikin Inverter 1.5 HP ATKF35ZVMV | Loại máy: 1 chiều (chỉ làm lạnh) ¦ Inverter: Có Inverter ¦ Công suất làm lạnh: 1.5 HP - 12.300 BTU ¦ Phạm vi làm lạnh hiệu quả: Từ 15 - 20m² (từ 40 đến 60m³) ¦ Độ ồn trung bình (được đo trong phòng thí nghiệm): Dàn lạnh: 20-37 dB - Dàn nóng: 40-47 dB
Máy lạnh Daikin Inverter 1 HP ATKB25YVMV | MLDI-251223174153-704 | may-lanh-daikin-inverter-1-hp-atkb25yvmv | Máy lạnh Daikin | Máy lạnh | 10990000 | Loại máy: 1 chiều (chỉ làm lạnh) ¦ Inverter: Có Inverter ¦ Công suất làm lạnh: 1 HP - 9.200 BTU ¦ Phạm vi làm lạnh hiệu quả: Dưới 15m² (từ 30 đến 45m³) ¦ Độ ồn trung bình (được đo trong phòng thí nghiệm): Dàn lạnh: 19/36 dB - Dàn nóng: 40/46 dB | **Máy lạnh Daikin Inverter 1 HP ATKB25YVMV là sản phẩm mang đến cho người tiêu dùng trải nghiệm mát lạnh một cách dễ chịu với đa dạng các công nghệ hiện đại đi kèm theo như luồng gió thoải mái Coanda, Inverter, Powerful,...** ### Tổng quan thiết kế **Dàn lạnh** [Máy lạnh một chiều](https://www.dienmayxanh.com/may-lanh?g=may-lanh-1-chieu-chi-lam-lanh) này của Daikin được thiết kế với dạng hình chữ nhật quen thuộc, màu trắng trang nhã, hai bên hông được nhấn với dải màu xám khá hiện đại. Bốn góc được bo cong nhẹ tạo sự mềm mại, sản phẩm rất dễ dàng kết hợp với nội thất không gian. **Dàn nóng** - Dàn nóng có kết cấu chắc chắn có **ống dẫn gas bằng đồng** giúp truyền tải gas nhanh chóng nhằm duy trì khả năng làm lạnh hiệu quả. **Lá tản nhiệt bằng nhôm phủ sơn tĩnh điện** gọn nhẹ, độ bền cao dễ dàng lắp đặt. - Đặc biệt, **phần vỏ dàn nóng cải tiến chống thằn lằn xâm nhập** nên bảo vệ bo mạch trong quá trình sử dụng. Ngoài ra, còn được trang bị bo mạch để bảo vệ khi điện áp thay đổi giúp nâng cao tuổi thọ của máy. ![Máy lạnh Daikin Inverter 1 HP ATKB25YVMV - Thiết kế](https://cdn.tgdd.vn/Products/2002/322936/1-1020x570.jpg) ** Hình ảnh chỉ mang tính chất minh họa* ### Công nghệ làm lạnh - Hoạt động ở công suất làm lạnh **1 HP** , [máy lạnh](https://www.dienmayxanh.com/may-lanh) phù hợp với diện tích phòng dưới 15m² (từ 30 đến 45m³). - Ở **chế độ Powerful** [máy lạnh Daikin](https://www.dienmayxanh.com/may-lanh-daikin) cho phép máy hoạt động với công suất cực đại từ đó nhanh chóng mang đến một không gian mát lạnh, sảng khoái tức thì. Xem thêm: [Tổng hợp chứng nhận công nghệ trên máy lạnh từ các hãng](https://www.dienmayxanh.com/kinh-nghiem-hay/tong-hop-chung-nhan-cong-nghe-may-lanh-1581752) ### Cơ chế thổi gió **- Luồng gió Coanda** được tạo ra nhờ thiết kế mặt nạ độc đáo có một góc cong ở miệng gió trên dàn lạnh, với thiết kế này hơi lạnh phả ra từ miệng gió được đẩy lên trần nhà rồi nhịp nhàng tỏa xuống, bao phủ toàn bộ khắp gian phòng. Chính vì thế mang đến hơi lạnh dễ chịu, không trực tiếp vào người. - **Điều khiển lên xuống tự động, trái phải tùy chỉnh tay** giúp hơi lạnh lan tỏa đồng đều khắp không gian. ![Máy lạnh Daikin Inverter 1 HP ATKB25YVMV - luồng gió Coanda](https://cdn.tgdd.vn/Products/Images/2002/322936/daikin-inverter-1-hp-atkb25yvmv-210324-051308.jpg) ** Hình ảnh chỉ mang tính chất minh họa* ### Công nghệ tiết kiệm điện - Máy lạnh Daikin ứng dụng [công nghệ Inverter](https://www.dienmayxanh.com/may-lanh-may-lanh-inverter) nên trong quá trình hoạt động máy lạnh sẽ đảm bảo tối ưu điện năng hiệu quả, hoạt động êm ái và tăng tuổi thọ máy. ![Máy lạnh Daikin Inverter 1 HP ATKB25YVMV - Tiết kiệm điện](https://cdn.tgdd.vn/Products/2002/322936/4-1020x570.jpg) ** Hình ảnh chỉ mang tính chất minh họa* ### Tiện ích - **Hoạt động siêu êm Quiet** mang đến một giấc ngủ ngon tránh bị tiếng ồn làm phiền. - **Hẹn giờ bật tắt máy** chủ động hơn trong việc bật tắt máy lạnh, tiết kiệm điện. - Khi có sự cố điện, máy có thể **tự khởi động lại khi có điện** . - **Chức năng chống ẩm mốc** phù hợp cho những ngày có độ ẩm cao, hạn chế vi khuẩn phát triển giúp bảo vệ sức khỏe. - Cho phép **điều khiển máy lạnh từ** **xa** tiện lợi, tuy nhiên cần mua thêm bộ điều khiển không dây Daikin Mobile. ![Máy lạnh Daikin Inverter 1 HP ATKB25YVMV - Tiện ích](https://cdn.tgdd.vn/Products/Images/2002/322936/Slider/012-1020x570-1.jpg) ** Hình ảnh chỉ mang tính chất minh họa* *Đây là sản phẩm máy lạnh được trang bị đầy đủ các tính năng làm lạnh như làm lạnh nhanh Powerful, tiết kiệm điện Inverter, đảm bảo không khí trong lành và tích hợp đa dạng tiện ích sẽ là một lựa chọn đáng cân nhắc cho bạn trong các ngày hè nắng nóng.* | FALSE | draft | Máy lạnh Daikin Inverter 1 HP ATKB25YVMV | Loại máy: 1 chiều (chỉ làm lạnh) ¦ Inverter: Có Inverter ¦ Công suất làm lạnh: 1 HP - 9.200 BTU ¦ Phạm vi làm lạnh hiệu quả: Dưới 15m² (từ 30 đến 45m³) ¦ Độ ồn trung bình (được đo trong phòng thí nghiệm): Dàn lạnh: 19/36 dB - Dàn nóng: 40/46 dB
Máy lạnh Daikin Inverter 1 HP ATKB25ZVMV | MLDI-251223174153-370 | may-lanh-daikin-inverter-1-hp-atkb25zvmv | Máy lạnh Daikin | Máy lạnh | 11390000 | Loại máy: 1 chiều (chỉ làm lạnh) ¦ Inverter: Có Inverter ¦ Công suất làm lạnh: 1 HP - 9.200 BTU ¦ Phạm vi làm lạnh hiệu quả: Dưới 15m² (từ 30 đến 45m³) ¦ Độ ồn trung bình (được đo trong phòng thí nghiệm): Dàn lạnh: 19 - 36 dB - Dàn nóng: 40 - 46 dB | *Máy lạnh Daikin Inverter 1 HP ATKB25ZVMV có thiết kế thanh lịch, làm lạnh nhanh với chế độ Powerful và tiết kiệm điện nhờ công nghệ Inverter. Sản phẩm còn nổi bật với phin lọc Enzyme Blue khử mùi, lọc bụi mịn PM2.5 cùng nhiều tiện ích như vận hành êm, hẹn giờ và chế độ chống ẩm mốc.* ### Thiết kế **Dàn lạnh** - [Máy lạnh](https://www.dienmayxanh.com/may-lanh) có thiết kế dàn lạnh mang hình khối chữ nhật tối giản, phối màu trắng tinh tế, kết hợp các đường bo cong nhẹ ở bốn góc, tạo cảm giác thanh lịch, hài hòa với mọi phong cách nội thất từ hiện đại đến tối giản. **Vật liệu nhựa cao cấp** có khả năng kháng ố vàng và dễ lau chùi, duy trì độ bền thẩm mỹ theo thời gian. **Dàn nóng** Dàn nóng được cấu tạo chắc chắn với: - **Ống dẫn gas bằng đồng** – giúp truyền nhiệt nhanh, hạn chế hao hụt hiệu suất trong điều kiện hoạt động kéo dài. - **Lá tản nhiệt nhôm phủ lớp sơn tĩnh điện** – tăng độ bền trong môi trường ngoài trời. - **Thiết kế chống xâm nhập của côn trùng** (thằn lằn) – ngăn chập mạch, gia tăng độ bền bo mạch. ![Máy lạnh Daikin Inverter 1 HP ATKB25ZVMV - Thiết kế](https://cdnv2.tgdd.vn/mwg-static/common/Products/2002/334522/13/e1/13e19228278c865ec3918131a7e5f634.jpg) **Hình ảnh chỉ mang tính chất minh họa* ### Công nghệ làm lạnh - Công suất làm lạnh [1 HP](https://www.dienmayxanh.com/may-lanh?g=1-hp&itm_source=trang-nganh-hang&itm_medium=filter) **(9.200 BTU)** – tối ưu hóa cho phòng có **diện tích dưới 15m²** hoặc thể tích 30 – 45m³, phù hợp phòng ngủ, phòng làm việc nhỏ. - [Chế độ Powerful](https://www.dienmayxanh.com/kinh-nghiem-hay/cac-che-do-lam-lanh-nhanh-thuong-gap-tren-may-lanh-837183#powerful-daikin) (Làm lạnh tăng cường) – cho phép máy hoạt động ở công suất cực đại trong thời gian ngắn để nhanh chóng đưa nhiệt độ phòng về mức cài đặt, tạo cảm giác mát tức thì, phù hợp khi mới về nhà hoặc khi phòng đang quá nóng. Xem thêm: [Tổng hợp chứng nhận công nghệ trên máy lạnh từ các hãng](https://www.dienmayxanh.com/kinh-nghiem-hay/tong-hop-chung-nhan-cong-nghe-may-lanh-1581752) ### Cơ chế thổi gió - [Máy lạnh Daikin](https://www.dienmayxanh.com/may-lanh-daikin) **tự động đảo gió theo phương đứng (lên – xuống)** kết hợp với điều chỉnh ngang bằng tay, giúp phân bổ khí lạnh đều khắp không gian. - **Luồng gió dễ chịu Comfort** tránh gió thổi trực tiếp vào người mang đến sự dễ chịu, mát mẻ trong không gian. ![Máy lạnh Daikin Inverter 1 HP ATKB25ZVMV - Cơ chế thổi gió](https://cdnv2.tgdd.vn/mwg-static/common/Products/2002/334522/09/26/0926d7867707e938f0be555b6e687580.jpg) **Hình ảnh chỉ mang tính chất minh họa* ### Công nghệ tiết kiệm điện - **Công nghệ Inverter** – điều chỉnh vòng quay máy nén linh hoạt theo mức tải nhiệt, giúp máy vận hành ổn định, tiết kiệm điện đáng kể so với máy không Inverter. ![Máy lạnh Daikin Inverter 1 HP ATKB25ZVMV - Công nghệ tiết kiệm điện](https://cdnv2.tgdd.vn/mwg-static/dmx/Products/Images/2002/334522/daikin-inverter-1-hp-atkb25zvmv-090425-043532-535.jpg) **Hình ảnh chỉ mang tính chất minh họa* ### Khả năng lọc không khí - [Phin lọc Enzyme Blue](https://www.dienmayxanh.com/kinh-nghiem-hay/phin-loc-enzyme-blue-tren-may-lanh-daikin-la-gi-lo-1344656) : Tích hợp **Enzyme tiêu diệt vi khuẩn** , loại bỏ các hợp chất hữu cơ dễ bay hơi (VOC) và mùi khó chịu, đồng thời **lọc hiệu quả bụi mịn PM2.5** – yếu tố gây hại đến hệ hô hấp, đặc biệt là trẻ nhỏ và người lớn tuổi. ![Máy lạnh Daikin Inverter 1 HP ATKB25ZVMV - Khả năng lọc không khí](https://cdnv2.tgdd.vn/mwg-static/common/Products/2002/334522/ab/ac/abac1a3dc9b86bd63116b0b673ba17de.jpg) **Hình ảnh chỉ mang tính chất minh họa* ### Tiện ích - **Giảm tiếng ồn dàn nóng** – giảm thiểu độ ồn mang lại giấc ngủ ngon và không gian làm việc yên tĩnh. - **Hẹn giờ bật/tắt máy** – cho phép người dùng lập lịch điều chỉnh thời gian vận hành, nâng cao tính chủ động. - **Dàn nóng được trang bị thêm bo mạch để bảo vệ khi điện áp thay đổi** – ổn định hệ thống khi xảy ra sự cố nguồn điện không ổn định, đặc biệt phù hợp với khu vực điện lưới yếu. - **Chế độ chống ẩm mốc (Mold Proof)** : Sau khi tắt máy, quạt gió tiếp tục vận hành để làm khô dàn lạnh, ngăn chặn sự hình thành của nấm mốc – nguyên nhân phổ biến gây mùi và dị ứng. ![Máy lạnh Daikin Inverter 1 HP ATKB25ZVMV - Tiện ích](https://cdnv2.tgdd.vn/mwg-static/common/Products/2002/334522/1c/55/1c55ccb31e6fe6105f65be7dda3684e4.jpg) **Hình ảnh chỉ mang tính chất minh họa* *Máy lạnh Daikin Inverter 1 HP ATKB25ZVMV có thiết kế thanh lịch, làm lạnh nhanh với chế độ Powerful và tiết kiệm điện nhờ công nghệ Inverter. Sản phẩm còn nổi bật với phin lọc Enzyme Blue khử mùi, lọc bụi mịn PM2.5 cùng nhiều tiện ích như vận hành êm, hẹn giờ và chế độ chống ẩm mốc.* | FALSE | draft | Máy lạnh Daikin Inverter 1 HP ATKB25ZVMV | Loại máy: 1 chiều (chỉ làm lạnh) ¦ Inverter: Có Inverter ¦ Công suất làm lạnh: 1 HP - 9.200 BTU ¦ Phạm vi làm lạnh hiệu quả: Dưới 15m² (từ 30 đến 45m³) ¦ Độ ồn trung bình (được đo trong phòng thí nghiệm): Dàn lạnh: 19 - 36 dB - Dàn nóng: 40 - 46 dB
Máy lạnh Daikin Inverter 2 HP FTKF50XVMV | MLDI-251223174154-184 | may-lanh-daikin-inverter-2-hp-ftkf50xvmv | Máy lạnh Daikin | Máy lạnh | 0 | Loại máy: 1 chiều (chỉ làm lạnh) ¦ Inverter: Có Inverter ¦ Công suất làm lạnh: 2 HP - 18.100 BTU ¦ Phạm vi làm lạnh hiệu quả: Từ 20 - 30m² (từ 60 đến 80m³) ¦ Độ ồn trung bình (được đo trong phòng thí nghiệm): Dàn lạnh: 25/44 dB - Dàn nóng: 47/50 dB | **Máy lạnh Daikin Inverter 2 HP FTKF50XVMV sở hữu công nghệ Streamer vô hiệu hóa vi rút, vi khuẩn, mùi hôi và nấm mốc giúp tinh lọc không khí. Trang bị thêm công nghệ Inverter giúp tiết kiệm điện năng hiệu quả. Đặc biệt dàn nóng được cải tiến nên vận hành êm ái đảm bảo giấc ngủ ngon.** ### Thiết kế **Dàn lạnh:** - Thiết kế đơn giản, dễ lắp đặt và vệ sinh máy. Vỏ dàn lạnh được làm bằng **nhựa cao cấp** và sở hữu **gam màu trắng hiện đại** . ![Máy lạnh Daikin Inverter 2 HP FTKF50XVMV - Dàn lạnh](https://cdn.tgdd.vn/Products/Images/2002/303865/may-lanh-daikin-inverter-2-hp-ftkf50xvmv-300323-030653.jpg) **Hình ảnh chỉ mang tính chất minh họa* **Dàn nóng:** - Kiểu dáng hình hộp chữ nhật quen thuộc. Chất liệu vỏ dàn nóng cứng cáp, được **thiết kế chống thằn lằn xâm nhập,** giúp bảo vệ bo mạch bên trong tối ưu, đồng thời có thể **chịu được các điều kiện khí hậu bên ngoài** môi trường lắp đặt. - Được sử dụng mạch điện tử có độ bền cao nên cho phép máy lạnh hoạt động ổn định trong phạm vi rộng, nếu điện áp cao hoặc thấp hơn phạm vi có thể hoạt động máy lạnh sẽ tự động ngắt. Khoảng điện áp chuẩn là **150V đến 264V và có thể chịu được đến 440V đối với điện áp 1 pha** . - Lá tản nhiệt làm **bằng nhôm, có khả năng chống ăn mòn tốt** và ống dẫn gas làm **bằng đồng nguyên chất bền bỉ** , cho hiệu quả truyền nhiệt ổn định và nhanh. - Nhằm hạn chế tình trạng ăn mòn của dàn tản nhiệt, phần cánh tản nhiệt được **phủ 2 lớp tĩnh điện gồm lớp nhựa acrylic và lớp chống thấm nước** nhờ đó chống mưa axit và sự ăn mòn của muối, tăng tuổi thọ máy. ![Máy lạnh Daikin Inverter 2 HP FTKF50XVMV - Dàn nóng](https://cdn.tgdd.vn/Products/Images/2002/303865/may-lanh-daikin-inverter-2-hp-ftkf50xvmv-300323-030707.jpg) **Hình ảnh chỉ mang tính chất minh họa* ### Công nghệ làm lạnh - Chiếc [máy lạnh Daikin](https://www.dienmayxanh.com/may-lanh-daikin) này sở hữu **công suất 2 HP** , thích hợp lắp đặt trong căn phòng có diện tích từ **20 - 30m²** . - [Công nghệ làm lạnh nhanh Powerful](https://www.dienmayxanh.com/kinh-nghiem-hay/cac-che-do-lam-lanh-nhanh-thuong-gap-tren-may-lanh-837183#powerful-daikin) : Sau khi kích hoạt chế độ Powerful, máy lạnh Daikin 2 HP sẽ hoạt động với công suất tối đa để **nhanh chóng đạt nhiệt độ cài đặt.** Cơ chế này giúp thúc đẩy quá trình bốc hơi trên bề mặt cơ thể và có được cảm giác mát mẻ nhanh hơn. ![Máy lạnh Daikin Inverter 2 HP FTKF50XVMV - Làm lạnh nhanh Power](https://cdnv2.tgdd.vn/mwg-static/dmx/Products/Images/2002/303865/may-lanh-daikin-inverter-2-hp-ftkf50xvmv638162128664588320-638651212532379949.jpg) **Hình ảnh chỉ mang tính chất minh họa* **Bảng thông tin công suất định danh, nguồn điện, dòng điện của các sản phẩm dòng FTKF/ATKF.** ### Cơ chế thổi gió ![Bảng thông tin công suất định danh, nguồn điện, dòng điện của các sản phầm dòng FTKF/ATKF.](https://cdn.tgdd.vn/Products/Images/2002/303865/daikin-inverter-2-hp-ftkf50xvmv-080923-063031.jpg) - Cánh đảo gió của [máy lạnh Daikin Inverter](https://www.dienmayxanh.com/may-lanh-daikin-may-lanh-inverter) có thể **điều chỉnh lên xuống tự động** và trái phải tùy chỉnh tay theo nhu cầu sử dụng của người dùng. - [Luồng gió thoải mái Coanda](https://www.dienmayxanh.com/kinh-nghiem-hay/tac-dung-cua-cac-che-do-gio-tren-may-lanh-588239#coanda) : Máy lạnh sẽ thổi gió theo hướng lên trên, đi dọc theo trần, sau đó nhịp nhàng tỏa ra khắp các phòng mang lại không gian thoải mái, tránh gió thổi trực tiếp vào người, tạo sự thoải mái cho người dùng. ![Máy lạnh Daikin Inverter 2 HP FTKF50XVMV - Cơ chế thổi gió](https://cdn.tgdd.vn/Products/Images/2002/303865/may-lanh-daikin-inverter-2-hp-ftkf50xvmv-300323-030703.jpg) **Hình ảnh chỉ mang tính chất minh họa* ### Các công nghệ tiết kiệm điện - [Máy lạnh](https://www.dienmayxanh.com/may-lanh) Daikin Inverter 2 HP sử dụng **công nghệ Inverter** giúp tiết kiệm điện năng sử dụng, cải tiến tiếng ồn của dàn nóng, đảm bảo máy luôn hoạt động êm ái và duy trì nhiệt độ ổn định. ![Máy lạnh Daikin Inverter 2 HP FTKF50XVMV - Công nghệ tiết kiệm điện](https://cdn.tgdd.vn/Products/Images/2002/303865/may-lanh-daikin-inverter-2-hp-ftkf50xvmv-300323-030712.jpg) **Hình ảnh chỉ mang tính chất minh họa* ### Khả năng lọc không khí - Sản phẩm được trang bị công nghệ độc quyền của thương hiệu Daikin là [công nghệ Streamer](https://www.dienmayxanh.com/kinh-nghiem-hay/cong-nghe-streamer-tren-may-lanh-va-may-loc-khong-1342892) có khả năng ức chế đến 99.9% những chất gây mùi, tác nhân gây ô nhiễm có trong không khí như virus, vi khuẩn, nấm mốc, phấn hoa, mạt bụi, bụi mịn PM2.5. ![Máy lạnh Daikin Inverter 2 HP FTKF50XVMV - công nghệ Streamer](https://cdn.tgdd.vn/Products/Images/2002/303865/daikin-inverter-2-hp-ftkf50xvmv-240624-053550.jpg) (*) Kết quả thu được trong điều kiện thí nghiệm đối với một số loại vi khuẩn, virus, nấm mốc và các chất gây hại . Tham khảo chi tiết tại [link](https://www.dienmayxanh.com/kinh-nghiem-hay/xac-minh-hieu-qua-cong-nghe-dieu-hoa-khong-khi-may-1553981) . Thử nghiệm được Daikin phối hợp với một nhóm các giáo sư nghiên cứu từ Khoa Vi sinh thuộc Khoa Thú y của Đại học Khoa học Okayama, do Giáo sư Shigeru Morikawa đứng đầu, đã chứng minh rằng công nghệ Streamer sẽ làm bất hoạt hơn 93.6% SARS-CoV-2 sau 1 giờ chiếu xạ Streamer. Sau 2 giờ bất hoạt hơn 99,7%, đạt hơn 99,9% sau 3 giờ chiếu Streamer. ![Kết quả thử nghiệm công nghệ Streamer sẽ làm bất hoạt SARS-CoV-2 trong phòng thí nghiệm](https://cdn.tgdd.vn/Products/Images/2002/303865/may-lanh-daikin-inverter-2-hp-ftkf50xvmv-120623-035642.jpg) ** Okayama University of Science là trường đại học hoạt động từ giữa thế kỉ 20 chuyên đào tạo các chuyên ngành về kĩ thuật và lĩnh vực khoa học. Thuộc top 121 các trường đại học hàng đầu của Nhật Bản và chuyên hợp tác với nhiều trường đại học hàng đầu khác như Đại học Hawaii (Hoa Kỳ), Đại học Oxford (Anh),...Xem thêm các giấy chứng nhận công nghệ Streamer có thể loại bỏ nhiều loại vi khuẩn khác tại đây.* - [Chức năng chống ẩm mốc](https://www.dienmayxanh.com/kinh-nghiem-hay/cac-cong-nghe-noi-bat-tren-may-lanh-daikin-885166#chong-am-moc) được tích hợp với công nghệ Streamer, khi máy lạnh hoạt động xong máy sẽ tiếp tục hoạt động ở chế độ quạt trong 1 giờ để làm khô bên trong dàn lạnh nhằm làm giảm sự phát sinh của vi khuẩn và nấm mốc, đảm bảo khả năng làm lạnh và nâng cao tuổi thọ máy. ![Máy lạnh Daikin Inverter 2 HP FTKF50XVMV - Chức năng chống ẩm mốc](https://cdn.tgdd.vn/Products/Images/2002/303865/may-lanh-daikin-inverter-2-hp-ftkf50xvmv-300323-030648.jpg) **Hình ảnh chỉ mang tính chất minh họa* ### Tiện ích - Tùy chọn mua thêm **bộ điều khiển không dây Daikin Mobile** : Người dùng có thể kiểm soát và điều khiển [máy lạnh Daikin 2 HP](https://www.dienmayxanh.com/may-lanh-daikin?g=2-hp) này từ xa qua phần mềm được cài đặt trên điện thoại có kết nối Internet. - [Hẹn giờ bật tắt máy](https://www.dienmayxanh.com/kinh-nghiem-hay/cac-che-do-thuong-thay-tren-may-lanh-795107#hen-gio) : Giúp người dùng kiểm soát thời gian sử dụng máy lạnh cũng như thuận tiện bật và tắt thiết bị một cách linh hoạt tùy theo nhu cầu sử dụng. - [Tự khởi động lại khi có điện](https://www.dienmayxanh.com/kinh-nghiem-hay/cac-che-do-thuong-thay-tren-may-lanh-795107#tu-khoi-dong) : Người dùng sẽ không cần phải cài đặt lại chế độ hoạt động của máy lạnh sau khi xảy ra sự cố cúp điện đột ngột, thay vào đó máy lạnh sẽ tự động vận hành trở lại sau khi có điện. *Lưu ý: Để sử dụng ứng dụng điều khiển thông minh D-Mobile, cần thêm phụ kiện gồm: Remote Control PC-board set (BRP067A42) và Bộ chuyển đổi kết nối mạng LAN không dây (BRP072C42).* ![Máy lạnh Daikin Inverter 2 HP FTKF50XVMV - Tiện ích](https://cdn.tgdd.vn/Products/Images/2002/303865/may-lanh-daikin-inverter-2-hp-ftkf50xvmv-300323-030705.jpg) **Hình ảnh chỉ mang tính chất minh họa* *Nhìn chung, máy lạnh Daikin Inverter 2 HP FTKF50XVMV có thể giúp bầu không khí lạnh trong căn phòng luôn sạch khuẩn và tươi mát, bảo vệ sức khỏe hô hấp người dùng tốt hơn. Chưa hết, máy lạnh có thể tỏa hơi lạnh đều và nhanh khắp căn phòng, mang lại sự trải nghiệm tốt nhất cho người dùng.* | FALSE | draft | Máy lạnh Daikin Inverter 2 HP FTKF50XVMV | Loại máy: 1 chiều (chỉ làm lạnh) ¦ Inverter: Có Inverter ¦ Công suất làm lạnh: 2 HP - 18.100 BTU ¦ Phạm vi làm lạnh hiệu quả: Từ 20 - 30m² (từ 60 đến 80m³) ¦ Độ ồn trung bình (được đo trong phòng thí nghiệm): Dàn lạnh: 25/44 dB - Dàn nóng: 47/50 dB
Máy lạnh Daikin Inverter 3 HP FTKF71ZVMV | MLDI-251223174156-488 | may-lanh-daikin-inverter-3-hp-ftkf71zvmv | Máy lạnh Daikin | Máy lạnh | 29890000 | Loại máy: 1 chiều (chỉ làm lạnh) ¦ Inverter: Có Inverter ¦ Công suất làm lạnh: 3 HP - 24.200 BTU ¦ Phạm vi làm lạnh hiệu quả: Từ 40 - 60m² (từ 120 - 180m³) ¦ Độ ồn trung bình (được đo trong phòng thí nghiệm): Dàn lạnh: 27 - 45 dB - Dàn nóng: TBC - 51 dB | *Máy lạnh Daikin Inverter 3 HP FTKF71ZVMV phù hợp những không gian rộng từ 40 – 60m². Không chỉ làm lạnh nhanh chóng và mạnh mẽ, máy lạnh còn trang bị nhiều công nghệ hiện đại như Coanda, Powerful, Econo và lọc khí Enzyme Blue – mang đến trải nghiệm thoải mái, tiết kiệm điện và an toàn sức khỏe.* ### Thiết kế **Dàn lạnh** Kiểu dáng treo tường hiện đại, tông trắng tinh tế, dễ dàng hòa hợp với nhiều phong cách nội thất. [Máy lạnh](https://www.dienmayxanh.com/may-lanh) có thiết kế góc bo cong nhẹ nhàng, đường nét liền mạch, tạo cảm giác sang trọng. **Dàn nóng** [Máy lạnh Daikin](https://www.dienmayxanh.com/may-lanh-daikin) có cấu tạo **ống dẫn gas bằng đồng** cho hiệu quả truyền nhiệt cao, kết hợp **lá tản nhiệt bằng hợp kim nhôm kẽm vi ống (Microchannel)** giúp tăng khả năng tản nhiệt, nâng cao độ bền trong môi trường nóng ẩm. Dàn nóng còn được tích hợp **bo mạch bảo vệ** **khi điện áp thay đổi** giúp máy hoạt động ổn định và bền bỉ theo thời gian. Sử dụng môi chất lạnh **R-32** thân thiện với môi trường, hiệu quả làm lạnh tốt và tiết kiệm năng lượng. ![Máy lạnh Daikin Inverter 3 HP FTKF71ZVMV - Thiết kế](https://cdnv2.tgdd.vn/mwg-static/common/Products/2002/334570/cc/e8/cce82a488fe571c23cf727f535594b64.jpg) **Hình ảnh chỉ mang tính chất minh họa* ### Công nghệ làm lạnh Công suất [3 HP](https://www.dienmayxanh.com/may-lanh?g=tren-25-hp) (24.200 BTU) phù hợp với không gian rộng từ **40 – 60m²** như phòng khách lớn, phòng họp hoặc quán cà phê. **Chế độ Powerful** cho phép máy hoạt động với công suất lớn, nhanh chóng hạ nhiệt và mang đến bầu không khí mát lạnh sảng khoái chỉ trong vài phút. Xem thêm: [Tổng hợp chứng nhận công nghệ trên máy lạnh từ các hãng](https://www.dienmayxanh.com/kinh-nghiem-hay/tong-hop-chung-nhan-cong-nghe-may-lanh-1581752) ### Cơ chế thổi gió **Công nghệ luồng gió Coanda** giúp hơi lạnh được đưa lên trần rồi tỏa đều khắp phòng, hạn chế thổi trực tiếp vào người, mang lại cảm giác dễ chịu và bảo vệ sức khỏe. **Cánh đảo gió lên - xuống – trái phải tự động** , giúp phân bổ luồng khí mát đồng đều đến mọi ngóc ngách của căn phòng. ![Máy lạnh Daikin Inverter 3 HP FTKF71ZVMV - Cơ chế thổi gió](https://cdnv2.tgdd.vn/mwg-static/common/Products/2002/334570/b6/72/b6724ba4ec407ec78538dc6da04bb74d.jpg) **Hình ảnh chỉ mang tính chất minh họa* ### Công nghệ tiết kiệm điện Máy được trang bị [Inverter](https://www.dienmayxanh.com/may-lanh-may-lanh-inverter) hỗ trợ điều chỉnh tốc độ quay của máy nén để duy trì nhiệt độ ổn định, vừa tiết kiệm điện vừa vận hành êm ái. **Chế độ Econo** phù hợp khi sử dụng trong phòng ít người hoặc khi cần tiết kiệm chi phí sinh hoạt hàng tháng. ![Máy lạnh Daikin Inverter 3 HP FTKF71ZVMV - Công nghệ tiết kiệm điện](https://cdnv2.tgdd.vn/mwg-static/common/Products/2002/334570/1e/51/1e51f75871c0a91b925754163c26797a.jpg) **Hình ảnh chỉ mang tính chất minh họa* ### Khả năng lọc không khí [Phin lọc Enzyme Blue có khả năng lọc bụi mịn PM2.5](https://www.dienmayxanh.com/kinh-nghiem-hay/phin-loc-enzyme-blue-tren-may-lanh-daikin-la-gi-lo-1344656) hỗ trợ kháng khuẩn và khử mùi hiệu quả. ![Máy lạnh Daikin Inverter 3 HP FTKF71ZVMV - Công nghệ lọc không khí](https://cdnv2.tgdd.vn/mwg-static/common/Products/2002/334570/78/09/7809e940b4f892e187674d9b554035d1.jpg) **Hình ảnh chỉ mang tính chất minh họa* **Công nghệ Streamer** giúp vô hiệu hóa vi khuẩn, virus, góp phần bảo vệ đường hô hấp, đặc biệt phù hợp với gia đình có trẻ nhỏ hoặc người lớn tuổi. ### Tiện ích **Điều khiển bằng điện thoại qua Wi-Fi** , tiện lợi khi quản lý và cài đặt từ xa. **Chế độ kiểm soát độ ẩm** giúp không gian thoáng đãng, hạn chế tình trạng quá khô hoặc quá ẩm, thích hợp với khí hậu nóng ẩm Việt Nam. [Chức năng chống ẩm mốc](https://www.dienmayxanh.com/kinh-nghiem-hay/cac-che-do-thuong-thay-tren-may-lanh-795107#bao-ve-da) duy trì dàn lạnh khô ráo, ngăn ngừa vi khuẩn và nấm mốc phát triển, bảo vệ sức khỏe và giữ không khí trong lành. ![Máy lạnh Daikin Inverter 3 HP FTKF71ZVMV - Tiện ích](https://cdnv2.tgdd.vn/mwg-static/common/Products/2002/334570/ec/51/ec516eedd17cffb26a9e090c95c2b747.jpg) **Hình ảnh chỉ mang tính chất minh họa* *Với công suất 3 HP, làm lạnh nhanh Powerful, luồng gió Coanda dễ chịu, lọc khí Enzyme Blue và Streamer hiện đại, máy lạnh Daikin mang đến không gian mát lạnh, trong lành và tiết kiệm điện. Đây là lựa chọn phù hợp cho những không gian lớn cần sự thoải mái và bền bỉ lâu dài.* | FALSE | draft | Máy lạnh Daikin Inverter 3 HP FTKF71ZVMV | Loại máy: 1 chiều (chỉ làm lạnh) ¦ Inverter: Có Inverter ¦ Công suất làm lạnh: 3 HP - 24.200 BTU ¦ Phạm vi làm lạnh hiệu quả: Từ 40 - 60m² (từ 120 - 180m³) ¦ Độ ồn trung bình (được đo trong phòng thí nghiệm): Dàn lạnh: 27 - 45 dB - Dàn nóng: TBC - 51 dB
Máy lạnh Funiki Inverter 1 HP HIC09TMU.ST3 | MLFI-251223174157-518 | may-lanh-funiki-inverter-1-hp-hic09tmu-st3 | Máy lạnh Funiki | Máy lạnh | 5990000 | Loại máy: 1 chiều (chỉ làm lạnh) ¦ Inverter: Có Inverter ¦ Công suất làm lạnh: 1 HP - 9.000 BTU ¦ Phạm vi làm lạnh hiệu quả: Dưới 15m² (từ 30 đến 45m³) ¦ Độ ồn trung bình (được đo trong phòng thí nghiệm): Dàn lạnh: 29 dB - Dàn nóng: 39 dB | Lưu ý: Sản phẩm thay đổi logo Inverter trên dàn nóng, được sản xuất tại Thái Lan/Malaysia. Sản phẩm có 2 phiên bản, Điện máy XANH sẽ giao hàng ngẫu nhiên. *Máy lạnh Funiki 1HP HIC09TMU.ST3 sở hữu công nghệ Inverter giúp tiết kiệm điện năng, chế độ làm lạnh nhanh Turbo giúp tăng tốc làm lạnh, người dùng sẽ không mất quá nhiều thời gian để đạt được mức nhiệt độ mình mong muốn.* ### Tổng quan thiết kế **Dàn lạnh:** - **** **Máy lạnh Funiki** 1HP HIC09TMU.ST3 có vỏ bằng nhựa với tông màu trắng phù hợp với nhiều kiểu thiết kế không gian, từ phòng khách đến nhà bếp hay phòng ngủ. - Màn hình hiển thị nhiệt độ trên dàn lạnh dễ dàng quan sát. **Dàn nóng:** - Thiết kế hình chữ nhật, vỏ bằng thép chắc chắn. - **** Có ống dẫn gas được làm bằng đồng với lá tản nhiệt bằng nhôm có lớp bảo vệ **Golden Fin** độ bền cao tăng tuổi thọ của máy, chịu được điều kiện thời tiết khắc nghiệt như sương muối, gió biển hay mưa bão. ![Máy lạnh Funiki Inverter 1 HP HIC09TMU.ST3 - Tổng quan thiết kế](https://cdn.tgdd.vn/Products/Images/2002/272060/funiki-1-hp-hic09tmust3-061222-025914.jpg) ### Công nghệ làm lạnh - Công suất làm lạnh [1 HP - 9000 BTU](https://www.dienmayxanh.com/may-lanh?g=1-hp) nên hơi lạnh có thể đảm bảo cho không gian dưới **15m².** - Chế độ [Turbo](https://www.dienmayxanh.com/kinh-nghiem-hay/cac-che-do-lam-lanh-nhanh-thuong-gap-tren-may-lanh-837183) giúp tăng tốc độ làm lạnh tránh việc mất thời gian chờ đợi máy tạo ra hơi lạnh. ![Máy lạnh Funiki Inverter 1 HP HIC09TMU.ST3 - Công nghệ làm lạnh](https://cdn.tgdd.vn/Products/Images/2002/272060/funiki-1-hp-hic09tmust3-061222-025920.jpg) ### Cơ chế thổi gió - Máy sử dụng cơ chế điều khiển cánh đảo gió lên xuống tự động, trái phải tùy chỉnh tay nên hơi lạnh có thể lan toả đồng đều đến nhiều nơi trong phòng. ### Công nghệ tiết kiệm - Công nghệ [Inverter](https://www.dienmayxanh.com/may-lanh-may-lanh-inverter) giúp máy lạnh hoạt động êm ái, tiết kiệm điện năng với mức tiêu thụ chỉ 0.745 kWh. - **Chế độ tiết kiệm năng lượng Eco** giúp máy hoạt động ở mức công suất trung bình, tiết kiệm điện năng hiệu quả. ![Máy lạnh Funiki Inverter 1 HP HIC09TMU.ST3 - Công nghệ tiết kiệm điện](https://cdn.tgdd.vn/Products/Images/2002/272060/funiki-1-hp-hic09tmust3-061222-025921.jpg) ### Khả năng lọc không khí - **Lưới lọc Nano bạc** bên trong dàn lạnh có khả năng loại bỏ vi khuẩn một cách nhanh chóng mang đến không gian an toàn cho người dùng. - **Tính năng tự làm sạch** giúp máy tự vệ sinh dàn lạnh, tạo ra bầu không khí trong lành, đồng thời tiết kiệm chi phí vệ sinh máy lạnh. ![Máy lạnh Funiki Inverter 1 HP HIC09TMU.ST3 - Khả năng lọc không khí](https://cdn.tgdd.vn/Products/Images/2002/272060/funiki-1-hp-hic09tmust3-061222-025918.jpg) ### Đa dạng tiện ích sử dụng - **Chế độ Sleep** giúp bạn có một giấc ngủ sâu nhờ vào việc tự điều chỉnh nhiệt độ sao cho thích hợp nhất, tạo sự thoải mái vào ban đêm. - Với tính năng chẩn đoán lỗi, khi máy gặp lỗi thì lỗi này sẽ được hiển thị trên dàn lạnh giúp người dùng kịp thời điều chỉnh, sửa chữa. - Nếu bị mất điện đột ngột, chức năng tự khởi động giúp máy khởi động sau khi có điện trở lại. ![Máy lạnh Funiki Inverter 1 HP HIC09TMU.ST3 - Chế độ ngủ Sleep](https://cdn.tgdd.vn/Products/Images/2002/272060/funiki-1-hp-hic09tmust3-230322-110548.jpg) *Về tổng quan, máy lạnh Funiki 1HP HIC09TMU.ST3 sở hữu khả năng làm lạnh tốt với công suất 1 HP - 9000 BTU, phù hợp với diện tích phòng dưới 15m². Nổi bật với công nghệ Inverter và chế độ Eco giúp tối ưu khả năng tiết kiệm điện năng. Cộng thêm chế độ Turbo giúp tăng tốc độ làm lạnh, đi kèm là khả năng lọc không khí, bụi bẩn với lưới lọc Nano bạc cùng với lớp bảo vệ Golden Fin trên dàn lạnh giúp máy có tuổi thọ cao hơn, đây xứng đáng là lựa chọn ổn cho giải pháp làm mát căn phòng nhà bạn.* | FALSE | draft | Máy lạnh Funiki Inverter 1 HP HIC09TMU.ST3 | Loại máy: 1 chiều (chỉ làm lạnh) ¦ Inverter: Có Inverter ¦ Công suất làm lạnh: 1 HP - 9.000 BTU ¦ Phạm vi làm lạnh hiệu quả: Dưới 15m² (từ 30 đến 45m³) ¦ Độ ồn trung bình (được đo trong phòng thí nghiệm): Dàn lạnh: 29 dB - Dàn nóng: 39 dB
Máy lạnh Funiki Inverter 1 HP HSIC09TMU | MLFI-251223174205-639 | may-lanh-funiki-inverter-1-hp-hsic09tmu | Máy lạnh Funiki | Máy lạnh | 8890000 | Loại máy: 1 chiều (chỉ làm lạnh) ¦ Inverter: Có Inverter ¦ Công suất làm lạnh: 1 HP - 9.000 BTU ¦ Phạm vi làm lạnh hiệu quả: Dưới 15m² (từ 30 đến 45m³) ¦ Độ ồn trung bình (được đo trong phòng thí nghiệm): 39/34/25 dB | *Máy lạnh Funiki Inverter HP HSIC09TMU được trang bị công nghệ Inverter giúp tiết kiệm điện năng, đi kèm là chế độ làm lạnh nhanh Turbo giúp không gian nhanh chóng được làm mát. Bên trong dàn lạnh còn có lớp bảo vệ Golden Fin tăng độ bền, chống han rỉ và ăn mòn.* ### Tổng quan thiết kế **Dàn lạnh:** **Máy lạnh Funiki Inverter HP HSIC09TMU** có thiết kế các cạnh được bo nhẹ, vỏ bằng nhựa với tông màu trắng phù hợp cho không gian như phòng khách, nhà bếp, phòng ngủ. **Dàn nóng:** - Thiết kế hình chữ nhật với vỏ bằng thép chắc chắn. - Dàn nóng có ống dẫn gas bằng đồng và lá tản nhiệt bằng nhôm có lớp bảo vệ **Golden Fin** giúp tăng độ bền, chống han rỉ và ngăn ngừa vi khuẩn sinh sôi hiệu quả. ![Máy lạnh Funiki Inverter 1 HP HSIC09TMU - Thiết kế](https://cdn.tgdd.vn/Products/Images/2002/272061/funiki-1-hp-hsic09tmu-230322-110926.jpg) **Hình ảnh chỉ mang tính chất minh họa* ### Công nghệ làm lạnh - Công suất làm lạnh **1 HP - 9000 BTU** nên hơi lạnh có thể đảm bảo cho không gian **dưới 15m².** - Chế độ [Turbo](https://www.dienmayxanh.com/kinh-nghiem-hay/cac-che-do-lam-lanh-nhanh-thuong-gap-tren-may-lanh-837183) sẽ tăng tốc độ làm lạnh, rút ngắn thời gian chờ đợi để có được mức nhiệt độ mong muốn. ![Máy lạnh Funiki Inverter 1 HP HSIC09TMU - Công nghệ làm lạnh](https://cdn.tgdd.vn/Products/Images/2002/272061/funiki-1-hp-hsic09tmu-230322-110931.jpg) **Hình ảnh chỉ mang tính chất minh họa* ### Cơ chế thổi gió - Chế độ gió 3D các luồng gió được đẩy theo phương thẳng đứng và phương ngang (4 chiều) nên khí lạnh được thổi đến mọi góc trong không gian một cách nhanh chóng. ![Máy lạnh Funiki Inverter 1 HP HSIC09TMU - Cơ chế thổi gió](https://cdn.tgdd.vn/Products/Images/2002/272061/funiki-1-hp-hsic09tmu-230322-111923.jpg) **Hình ảnh chỉ mang tính chất minh họa* ### Công nghệ tiết kiệm - Công nghệ [Inverter](https://www.dienmayxanh.com/may-lanh-may-lanh-inverter) tối ưu khả năng hoạt động của máy, tiết kiệm điện năng hiệu quả, hoạt động êm ái, duy trì nhiệt độ ổn định. - **Chế độ tiết kiệm năng lượng Eco** đưa máy về hoạt động ở mức công suất trung bình, từ đó giảm thiểu được lượng điện năng tiêu thụ. ![Máy lạnh Funiki Inverter 1 HP HSIC09TMU - Tiết kiệm điện Inverter](https://cdn.tgdd.vn/Products/Images/2002/272061/funiki-1-hp-hsic09tmu-230322-110935.jpg) **Hình ảnh chỉ mang tính chất minh họa* ### Khả năng lọc không khí - **Lưới lọc Vitamin C+ Active Carbon** giúp khử mùi, lọc các hạt bụi nhỏ, lông thú và khói thuốc, đem lại bầu không khí trong sự cho không gian gia đình bạn. - **Lưới lọc Nano bạc** ngăn chặn sự xâm nhập của vi khuẩn, bảo vệ người dùng khỏi các tác nhân gây ô nhiễm. ![Máy lạnh Funiki Inverter 1 HP HSIC09TMU - Lưới lọc Nano bạc](https://cdn.tgdd.vn/Products/Images/2002/272061/funiki-1-hp-hsic09tmu-230322-110938.jpg) **Hình ảnh chỉ mang tính chất minh họa* ### Đa dạng tiện ích sử dụng - **Tính năng tự làm sạch** , máy sẽ thổi gió trong 16 phút để làm khô dàn lạnh, ngăn vi khuẩn và nấm mốc phát triển tăng tuổi thọ máy, tiết kiệm chi phí vệ sinh máy lạnh. ![Máy lạnh Funiki Inverter 1 HP HSIC09TMU - Chức năng tự làm sạch](https://cdn.tgdd.vn/Products/Images/2002/272061/funiki-1-hp-hsic09tmu-230322-113027.jpg) **Hình ảnh chỉ mang tính chất minh họa* *Về tổng quan, máy lạnh Funiki Inverter HP HSIC09TMU là một sản phẩm có tác dụng làm lạnh, với công suất 1 HP - 9000 BTU, phù hợp với diện tích phòng dưới 15m². Có khả năng tiết kiệm điện với công nghệ Inverter, chế độ Eco, đi kèm đó là chế độ Turbo tăng tốc độ làm lạnh, lưới Nano bạc,* Vitamin C+ Active Carbon *bảo vệ sức khoẻ cho gia đình bạn.* | FALSE | draft | Máy lạnh Funiki Inverter 1 HP HSIC09TMU | Loại máy: 1 chiều (chỉ làm lạnh) ¦ Inverter: Có Inverter ¦ Công suất làm lạnh: 1 HP - 9.000 BTU ¦ Phạm vi làm lạnh hiệu quả: Dưới 15m² (từ 30 đến 45m³) ¦ Độ ồn trung bình (được đo trong phòng thí nghiệm): 39/34/25 dB
Máy lạnh 2 chiều Gree Inverter 1 HP BD9HI | MLC-251223174206-693 | may-lanh-2-chieu-gree-inverter-1-hp-bd9hi | Máy lạnh Gree | Máy lạnh | 10390000 | Loại máy: 2 chiều (có sưởi ấm) ¦ Inverter: Có Inverter ¦ Công suất làm lạnh: 1 HP - 9.000 BTU ¦ Phạm vi làm lạnh hiệu quả: Dưới 15m² (từ 30 đến 45m³) ¦ Công suất sưởi ấm: 9.000 BTU | *Máy lạnh Gree Inverter 2 chiều 1 HP BD9HI là lựa chọn lý tưởng cho các không gian nhỏ dưới 15m² như phòng ngủ, phòng học cá nhân hoặc căn hộ mini. Tích hợp cả chế độ làm lạnh và sưởi ấm, sản phẩm mang đến sự tiện nghi quanh năm cho người dùng, đặc biệt phù hợp với các khu vực có khí hậu lạnh về đêm hoặc mùa đông rõ rệt.* ### Thiết kế **Dàn lạnh** - Dàn lạnh sở hữu thiết kế tinh giản, đường nét bo cong mềm mại tạo cảm giác hiện đại và dễ chịu khi lắp đặt trong không gian cá nhân. **Dàn nóng** - Sử dụng **ống dẫn gas bằng đồng** kết hợp **lá tản nhiệt nhôm** , dàn nóng có khả năng trao đổi nhiệt hiệu quả và bền bỉ. - **Lớp phủ công nghệ BLACK FIN** giúp tăng khả năng chống ăn mòn, phù hợp với điều kiện thời tiết nóng ẩm hoặc ô nhiễm. ![Máy lạnh 2 chiều Gree Inverter 1 HP BD9HI - Thiết kế](https://cdnv2.tgdd.vn/mwg-static/common/Products/2002/335839/d0/9e/d09ee789d23ed04e834a99cbeca3cb38.jpg) **Hình ảnh chỉ mang tính chất minh họa* ### Công nghệ làm lạnh - Với công suất làm lạnh và sưởi ấm đều đạt **9.000 BTU** , máy hoạt động hiệu quả trong không gian **dưới 15m² (30 đến 45m³)** , duy trì nhiệt độ thoải mái suốt cả năm. - **Chế độ Turbo** làm lạnh nhanh giúp giảm nhiệt độ trong thời gian ngắn, lý tưởng cho những ngày hè oi bức hoặc sau khi vừa mở máy. - **Chế độ sưởi ấm** tiện dụng trong những ngày rét hoặc đêm lạnh, đảm bảo nhiệt độ ổn định, phù hợp với người cao tuổi, trẻ nhỏ hay những ai có sức khỏe nhạy cảm với thời tiết. ![Máy lạnh 2 chiều Gree Inverter 1 HP BD9HI - Máy lạnh 2 chiều](https://cdnv2.tgdd.vn/mwg-static/common/Products/2002/335839/c6/89/c689166b92a19c46cab978a3afb1ee69.jpg) **Hình ảnh chỉ mang tính chất minh họa* ### Cơ chế thổi gió - Cánh đảo gió **tự động hướng lên – xuống** , giúp điều hướng luồng gió mát hoặc ấm đều khắp căn phòng nhỏ. ![Máy lạnh 2 chiều Gree Inverter 1 HP BD9HI - Cơ chế thổi gió](https://cdnv2.tgdd.vn/mwg-static/common/Products/2002/335839/4b/1f/4b1fe33a18aa11f637b2985b02fae33d.jpg) **Hình ảnh chỉ mang tính chất minh họa* ### Công nghệ tiết kiệm điện - [Máy lạnh Gree](https://www.dienmayxanh.com/may-lanh-gree) trang bị công nghệ **Real Inverter** giúp máy vận hành êm ái, giữ nhiệt độ ổn định và giảm tiêu thụ điện năng đáng kể so với dòng máy không Inverter. ![Máy lạnh 2 chiều Gree Inverter 1 HP BD9HI - Công nghệ tiết kiệm điện](https://cdnv2.tgdd.vn/mwg-static/common/Products/2002/335839/06/f3/06f3bd49d048ebf5916d47b95fc9f649.jpg) **Hình ảnh chỉ mang tính chất minh họa* ### Khả năng lọc không khí - **Màng lọc kháng khuẩn mật độ cao** của [máy lạnh 2 chiều](https://www.dienmayxanh.com/may-lanh-2-chieu-co-suoi-am) giúp loại bỏ bụi bẩn, vi khuẩn, nấm mốc và các tác nhân dị ứng trong không khí – đảm bảo luồng khí sạch và an toàn quanh năm. ### Tiện ích - [Chế độ G-Clean tự làm sạch dàn lạnh](https://www.dienmayxanh.com/kinh-nghiem-hay/chuc-nang-tu-dong-lam-sach-g-clean-tren-may-lanh-1353503) sử dụng cơ chế đóng băng và làm khô dàn lạnh, ngăn ngừa ẩm mốc phát triển – duy trì độ bền máy và chất lượng không khí. - **Công nghệ BLACK FIN** – lớp phủ chống ăn mòn giúp dàn nóng bền bỉ hơn với thời tiết khắc nghiệt. - **Tự chẩn đoán lỗi** – hiển thị mã lỗi khi có sự cố, giúp xử lý nhanh chóng và chính xác. - **3 chế độ ngủ thông minh** – [máy lạnh](https://www.dienmayxanh.com/may-lanh) tự điều chỉnh nhiệt độ theo giai đoạn giấc ngủ, tăng cường sự thoải mái và tiết kiệm năng lượng. ![Máy lạnh 2 chiều Gree Inverter 1 HP BD9HI - Tiện ích](https://cdnv2.tgdd.vn/mwg-static/common/Products/2002/335839/d6/16/d616d7a1afead0c4e6a17c750afb83cc.jpg) **Hình ảnh chỉ mang tính chất minh họa* *Máy lạnh Gree Inverter 2 chiều 1 HP BD9HI là giải pháp hoàn hảo cho người dùng cá nhân hoặc gia đình nhỏ. Không chỉ làm mát hiệu quả vào mùa hè mà còn sưởi ấm dịu nhẹ vào mùa đông, sản phẩm này mang lại sự tiện nghi trọn vẹn quanh năm với mức tiêu thụ điện hợp lý và độ bền cao.* | FALSE | draft | Máy lạnh 2 chiều Gree Inverter 1 HP BD9HI | Loại máy: 2 chiều (có sưởi ấm) ¦ Inverter: Có Inverter ¦ Công suất làm lạnh: 1 HP - 9.000 BTU ¦ Phạm vi làm lạnh hiệu quả: Dưới 15m² (từ 30 đến 45m³) ¦ Công suất sưởi ấm: 9.000 BTU
Máy lạnh Gree Inverter 1 HP BD9CI | MLGI-251223174208-476 | may-lanh-gree-inverter-1-hp-bd9ci | Máy lạnh Gree | Máy lạnh | 8690000 | Loại máy: 1 chiều (chỉ làm lạnh) ¦ Inverter: Có Inverter ¦ Công suất làm lạnh: 1 HP - 9.000 BTU ¦ Phạm vi làm lạnh hiệu quả: Dưới 15m² (từ 30 đến 45m³) ¦ Độ ồn trung bình (được đo trong phòng thí nghiệm): Dàn lạnh: 38 dB - Dàn nóng: 49 dB | **Máy lạnh Gree Inverter 1 HP BD9CI là lựa chọn lý tưởng cho những không gian cá nhân nhỏ dưới 15m² như phòng ngủ, phòng học hoặc văn phòng làm việc riêng. Sản phẩm nổi bật với thiết kế bền bỉ, khả năng làm lạnh nhanh, công nghệ tiết kiệm điện và các tính năng bảo vệ người dùng vượt trội – phù hợp với người sống độc lập hoặc môi trường cần sự yên tĩnh, ổn định lâu dài.** ### Thiết kế **Dàn lạnh** - Dàn lạnh của máy có thiết kế tối giản với các góc bo mềm mại, tạo cảm giác hiện đại và thân thiện cho không gian nhỏ. **Dàn nóng** - Dàn nóng sử dụng **ống dẫn gas bằng đồng và lá tản nhiệt nhôm** , tích hợp **công nghệ BLACK FIN** tăng cường chống ăn mòn. Điều này giúp [máy lạnh](https://www.dienmayxanh.com/may-lanh) vận hành ổn định lâu dài, thích hợp với khí hậu nhiệt đới ẩm hoặc môi trường khói bụi cao như đô thị. ![Máy lạnh Gree Inverter 1 HP BD9CI - Thiết kế](https://cdnv2.tgdd.vn/mwg-static/common/Products/2002/335837/28/ca/28ca4bec76d9847cd26309353e5a2415.jpg) **Hình ảnh chỉ mang tính chất minh họa* ### Công nghệ làm lạnh - Với công suất **9.000 BTU** , máy có thể làm lạnh hiệu quả cho không gian **dưới 15m² (30 đến 45m³)** . - **Chế độ Turbo** được kích hoạt giúp làm lạnh nhanh trong thời gian ngắn – lý tưởng khi bạn cần làm mát phòng ngay sau khi về nhà. ![Máy lạnh Gree Inverter 1 HP BD9CI - Công nghệ làm lạnh nhanh](https://cdnv2.tgdd.vn/mwg-static/common/Products/2002/335837/9f/0f/9f0f02847badb128e0c2ad22001950e6.jpg) **Hình ảnh chỉ mang tính chất minh họa* ### Cơ chế thổi gió - Cánh đảo gió của [máy lạnh 1 chiều](https://www.dienmayxanh.com/may-lanh?g=may-lanh-1-chieu-chi-lam-lanh) có khả năng điều chỉnh **hướng lên – xuống tự động** , giúp luồng khí lạnh được phân phối đồng đều khắp không gian. ![Máy lạnh Gree Inverter 1 HP BD9CI - Cơ chế thổi gió](https://cdnv2.tgdd.vn/mwg-static/common/Products/2002/335837/49/7e/497e87da77ab188e03e6162607e533d2.jpg) **Hình ảnh chỉ mang tính chất minh họa* ### Công nghệ tiết kiệm điện - [Máy lạnh Gree](https://www.dienmayxanh.com/may-lanh-gree) trang bị công nghệ **Real Inverter** giúp máy nén hoạt động êm ái, điều chỉnh công suất linh hoạt theo nhiệt độ phòng – từ đó tiết kiệm điện năng hiệu quả. ![Máy lạnh Gree Inverter 1 HP BD9CI - Công nghê tiết kiệm điện](https://cdnv2.tgdd.vn/mwg-static/common/Products/2002/335837/33/e0/33e0eb8c94c5e0800a554c479d86564a.jpg) **Hình ảnh chỉ mang tính chất minh họa* ### Khả năng lọc không khí - **Màng lọc kháng khuẩn mật độ cao** giúp giữ lại bụi bẩn trong không khí, đồng thời hạn chế sự phát triển của vi khuẩn và nấm mốc – bảo vệ sức khỏe hô hấp lâu dài. ![Máy lạnh Gree Inverter 1 HP BD9CI - Khả năng lọc không khí](https://cdnv2.tgdd.vn/mwg-static/common/Products/2002/335837/62/95/6295c83a54a50d27667f577b90c2e0cb.jpg) **Hình ảnh chỉ mang tính chất minh họa* ### Tiện ích **- Tính năng tự làm sạch G-Clean hỗ trợ ngăn ngừa vi khuẩn phát triển trên dàn lạnh nhờ quá trình đóng băng và làm khô tự động – duy trì luồng khí luôn trong lành.** - **Công nghệ BLACK FIN** – chống ăn mòn, nâng cao độ bền của dàn nóng trong thời gian dài. - [Chức năng tự chẩn đoán lỗi](https://www.dienmayxanh.com/kinh-nghiem-hay/cac-che-do-thuong-thay-tren-may-lanh-795107#chan-doan-loi) – hệ thống hiển thị mã lỗi rõ ràng giúp người dùng dễ theo dõi và sửa chữa khi cần thiết. - **3 chế độ ngủ thông minh** – điều chỉnh nhiệt độ phù hợp với từng giai đoạn giấc ngủ, giúp ngủ ngon và tiết kiệm điện. ![Máy lạnh Gree Inverter 1 HP BD9CI - Tiện ích](https://cdnv2.tgdd.vn/mwg-static/common/Products/2002/335837/7a/6c/7a6cc3daa8f46dac8dda4a3e791a1604.jpg) **Hình ảnh chỉ mang tính chất minh họa* *Với mức giá hợp lý, thiết kế bền bỉ và chuỗi công nghệ hiện đại, máy lạnh Gree Inverter 1 HP BD9CI là lựa chọn đáng tin cậy cho không gian cá nhân nhỏ gọn. Sản phẩm mang đến khả năng làm mát nhanh, tiết kiệm điện và hỗ trợ chăm sóc sức khỏe không khí trong phòng – một người bạn đồng hành lý tưởng cho lối sống hiện đại và an toàn.* | FALSE | draft | Máy lạnh Gree Inverter 1 HP BD9CI | Loại máy: 1 chiều (chỉ làm lạnh) ¦ Inverter: Có Inverter ¦ Công suất làm lạnh: 1 HP - 9.000 BTU ¦ Phạm vi làm lạnh hiệu quả: Dưới 15m² (từ 30 đến 45m³) ¦ Độ ồn trung bình (được đo trong phòng thí nghiệm): Dàn lạnh: 38 dB - Dàn nóng: 49 dB
Máy lạnh Gree Inverter 1 HP CHARM9CI | MLGI-251223174211-673 | may-lanh-gree-inverter-1-hp-charm9ci | Máy lạnh Gree | Máy lạnh | 0 | Loại máy: 1 chiều (chỉ làm lạnh) ¦ Inverter: Có Inverter ¦ Công suất làm lạnh: 1 HP - 9.042 BTU ¦ Phạm vi làm lạnh hiệu quả: Dưới 15m² (từ 30 đến 45m³) ¦ Độ ồn trung bình (được đo trong phòng thí nghiệm): Dàn lạnh: 38 dB - Dàn nóng: 49 dB | **Máy lạnh Gree Inverter 1 HP CHARM9CI là sản phẩm nổi bật với các công nghệ như tiết kiệm điện với Real Inverter, tự làm sạch G-Clean hạn chế nấm mốc và vi khuẩn phát triển và màng lọc kháng khuẩn mật độ cao sẽ loại bỏ các loại bụi thô có trong không khí nhờ đó mang đến một không gian trong lành hơn.** ### Thiết kế **Dàn lạnh** Thiết kế dạng hình chữ nhật quen thuộc với gam màu trắng trang nhã và được tối giản mọi chi tiết, không chỉ có tác dụng làm mát mà còn góp phần giúp không gian thanh lịch hơn. **Dàn nóng** Có thiết kế màu trắng với lớp vỏ bằng thép chắc chắn và cứng cáp, vừa có tác dụng bảo vệ các linh kiện bên trong vừa chống chịu được tác nhân từ môi trường bên ngoài như nắng, mưa,... ![Máy lạnh Gree Inverter 1 HP CHARM9CI - Thiết kế](https://cdn.tgdd.vn/Products/Images/2002/307257/may-lanh-gree-inverter-1-hp-charm9ci-170523-055123.png) ** Hình ảnh chỉ mang tính chất minh họa* ### Khả năng lọc không khí - **Màng lọc kháng khuẩn mật độ cao** có chức năng chính là **lọc bụi bẩn và tạp chất có kích thước nhỏ** hiệu quả hơn so với màng lọc thông thường. ### Công nghệ làm lạnh - [Máy lạnh Gree](https://www.dienmayxanh.com/may-lanh-gree) với **công suất 1 HP** nên làm lạnh phù hợp cho không gian **dưới 15m² (từ 30 đến 45m³)** . - Nhờ có **tính năng Turbo** mà [máy lạnh inverter](https://www.dienmayxanh.com/may-lanh-may-lanh-inverter) này làm lạnh nhanh hơn mà người dùng chỉ mất 3 phút để chờ đợi hơi lạnh lan tỏa khắp phòng mang đến một không gian dễ chịu. ![Máy lạnh Gree Inverter 1 HP CHARM9CI - Làm lạnh nhanh](https://cdn.tgdd.vn/Products/Images/2002/307257/may-lanh-gree-inverter-1-hp-charm9ci-170523-055200.png) ** Hình ảnh chỉ mang tính chất minh họa* ### Cơ chế thổi gió Với cơ chế có thể **điều khiển lên xuống tự động** bằng remote tiện lợi giúp không gian trở nên thoải mái và dễ chịu hơn, nếu muốn chỉnh gió qua trái phải có thể tùy chỉnh bằng tay. ![Máy lạnh Gree Inverter 1 HP CHARM9CI - Cơ chế thổi gió](https://cdn.tgdd.vn/Products/Images/2002/307257/may-lanh-gree-inverter-1-hp-charm9ci-170523-055222.png) ** Hình ảnh chỉ mang tính chất minh họa* ### Công nghệ tiết kiệm điện [Máy lạnh](https://www.dienmayxanh.com/may-lanh) được trang bị công nghệ Real Inverter thế hệ mới. Được tích hợp bộ vi xử lý thông minh nên trong quá trình hoạt động máy nén hoạt động có tần số thấp, nhờ đó **tiết kiệm điện hiệu quả** . Ngoài ra, máy luôn hoạt động bền bỉ và kiểm soát chính xác nhiệt độ làm mát tốt. ![Máy lạnh Gree Inverter 1 HP CHARM9CI - Công nghệ tiết kiệm điện](https://cdn.tgdd.vn/Products/Images/2002/307257/may-lanh-gree-inverter-1-hp-charm9ci-170523-055236.png) ** Hình ảnh chỉ mang tính chất minh họa* ### Tiện ích - [Chế độ tự làm sạch G-Clean](https://www.dienmayxanh.com/kinh-nghiem-hay/chuc-nang-tu-dong-lam-sach-g-clean-tren-may-lanh-1353503) hoạt động với 4 bước cơ bản là “ngưng tụ, đóng băng, rã đông, sấy khô” nhờ đó giúp **dàn lạnh không bị đọng nước, hạn chế nấm mốc và vi khuẩn phát triển** đảm bảo mang đến không gian trong lành và tiết kiệm chi phí vệ sinh. - [Chức năng tự chẩn đoán lỗi](https://www.dienmayxanh.com/kinh-nghiem-hay/cac-che-do-thuong-thay-tren-may-lanh-795107#chan-doan-loi) được trang bị bộ xử lý thông minh có thể **tự phát hiện lỗi và báo trên màn hình hiển thị** , nhờ đó kịp thời sửa chữa và tiết kiệm thời gian cho việc bảo trì sản phẩm. - Cảm biến nhiệt độ iFeel được tích hợp trên chiếc remote, nhờ đó có thể **điều chỉnh nhiệt đúng với nhiệt cài đặt** và đúng với vị trí đặt remote. ![Máy lạnh Gree Inverter 1 HP CHARM9CI - Tiện ích](https://cdn.tgdd.vn/Products/Images/2002/307257/may-lanh-gree-inverter-1-hp-charm9ci-170523-055248.png) ** Hình ảnh chỉ mang tính chất minh họa* *Tóm lại, máy lạnh Gree Inverter 1 HP CHARM9CI là một sản phẩm đáp ứng tối đa những nhu cầu cơ bản như làm lạnh nhanh với chế độ Turbo, tiết kiệm điện nhờ công nghệ Real Inverter và mang đến không gian trong lành nhờ có màng lọc kháng khuẩn mật độ cao.* | FALSE | draft | Máy lạnh Gree Inverter 1 HP CHARM9CI | Loại máy: 1 chiều (chỉ làm lạnh) ¦ Inverter: Có Inverter ¦ Công suất làm lạnh: 1 HP - 9.042 BTU ¦ Phạm vi làm lạnh hiệu quả: Dưới 15m² (từ 30 đến 45m³) ¦ Độ ồn trung bình (được đo trong phòng thí nghiệm): Dàn lạnh: 38 dB - Dàn nóng: 49 dB
Máy lạnh Hisense Inverter 1 HP AS-10TR4RLRCA00 | MLHI-251223174212-907 | may-lanh-hisense-inverter-1-hp-as-10tr4rlrca00 | Máy lạnh Hisense | Máy lạnh | 5990000 | Loại máy: 1 chiều (chỉ làm lạnh) ¦ Inverter: Có Inverter ¦ Công suất làm lạnh: 1 HP - 9.000 BTU ¦ Phạm vi làm lạnh hiệu quả: Dưới 15m² (từ 30 đến 45m³) ¦ Độ ồn trung bình (được đo trong phòng thí nghiệm): Dàn lạnh: 24 dB - Dàn nóng: 51 dB | *Máy lạnh Hisense Inverter 1 HP AS-10TR4RLRCA00 sở hữu công nghệ Inverter kết hợp Economy tiết kiệm điện năng hiệu quả. Máy được trang bị đa dạng các công nghệ hiện đại như làm lạnh nhanh Fast Cooling, bộ lọc 4 in 1 giúp lọc bụi,* *kháng khuẩn,... cùng nhiều tiện ích khác hỗ trợ người dùng.* ### Thiết kế **Dàn lạnh** - [Máy lạnh Inverter](https://www.dienmayxanh.com/may-lanh-may-lanh-inverter) có kiểu dáng chữ nhật nằm ngang, **gam màu trắng** tối giản mang đến sự trang nhã, dễ dàng lắp đặt trong không gian nhà bạn. - Với thiết kế hiện đại, **màn hình hiển thị nhiệt độ trên dàn lạnh** giúp người dùng dễ dàng theo dõi và điều chỉnh. **Dàn nóng** - [Máy lạnh](https://www.dienmayxanh.com/may-lanh) có **ống dẫn gas bằng đồng, lá tản nhiệt bằng nhôm mạ vàng** giúp quá trình dẫn gas diễn ra nhanh chóng, chống ăn mòn, nhờ đó bảo vệ tốt các linh kiện bên trong máy, nâng cao tuổi thọ sản phẩm. ![Máy lạnh Hisense Inverter 1 HP AS-10TR4RLRCA00 - Thiết kế](https://cdnv2.tgdd.vn/mwg-static/dmx/Products/Images/2002/334369/hisense-inverter-1-hp-as-10tr4rlrca00-1-638772046817519851.jpg) **Hình ảnh chỉ mang tính chất minh họa* ### Công nghệ làm lạnh - [Máy lạnh Hisense](https://www.dienmayxanh.com/may-lanh-hisense) với **công suất làm lạnh 1 HP - 9.000 BTU** mang đến khả năng làm lạnh nhanh chóng và hiệu quả, phù hợp với không gian có diện tích dưới 15m² (từ 30 đến 45m³). - Máy lạnh còn được trang bị [công nghệ Fast Cooling](https://www.dienmayxanh.com/kinh-nghiem-hay/cac-cong-nghe-noi-bat-tren-may-lanh-samsung-1423437#fast-cooling) hỗ trợ làm lạnh nhanh chóng, hơi lạnh lan tỏa khắp căn phòng của bạn mang đến sự thoải mái tức thì sau một ngày dài mệt mỏi. ![Máy lạnh Hisense Inverter 1 HP AS-10TR4RLRCA00 - Công nghệ làm lạnh](https://cdnv2.tgdd.vn/mwg-static/common/Products/2002/334369/19/64/19648b26d239d957b7622bd8afdf1480.jpg) **Hình ảnh chỉ mang tính chất minh họa* ### Cơ chế thổi gió - [Máy lạnh 1 HP](https://www.dienmayxanh.com/may-lanh?g=1-hp) này có khả năng **điều khiển lên xuống tự động** giúp thổi đều gió mát đến các vị trí, làm lạnh nhanh và duy trì nhiệt độ ổn định cho toàn bộ không gian phòng. ![Máy lạnh Hisense Inverter 1 HP AS-10TR4RLRCA00 - cơ chế đảo gió](https://cdnv2.tgdd.vn/mwg-static/common/Products/2002/334369/29/9e/299e255ca74f0ac4bc56cf5236afeb9f.jpg) **Hình ảnh chỉ mang tính chất minh họa* ### Công nghệ tiết kiệm điện - [Máy lạnh Hisense 1 HP](https://www.dienmayxanh.com/may-lanh-hisense?g=1-hp) được trang bị **công nghệ tiết kiệm điện Economy** kết hợp cùng **Inverter** giúp máy vận hành êm ái, bền bỉ và tiết kiệm điện năng trong suốt quá trình hoạt động, giảm thiểu chi phí đáng kể cho gia đình bạn. ![Máy lạnh Hisense Inverter 1 HP AS-10TR4RLRCA00 - Công nghệ Inverter](https://cdnv2.tgdd.vn/mwg-static/common/Products/2002/334369/ff/b5/ffb5045c8634cba12f3453a182e34ebe.jpg) **Hình ảnh chỉ mang tính chất minh họa* ### Khả năng lọc không khí - Bộ lọc 4 in 1 được cấu tạo bởi 4 bộ lọc khác nhau bao gồm: bộ lọc ion bạc, bộ lọc khử mùi, bộ lọc Catechin và bộ lọc HEPA giúp mang đến không khí trong lành cho không gian. Đặc biệt, **bộ lọc HEPA** có khả năng vô hiệu hóa vi khuẩn trong không khí, loại bỏ các tác nhân gây bệnh, mang đến môi trường sống thoáng đãng và bảo vệ sức khỏe cho gia đình bạn tốt hơn. ![Máy lạnh Hisense Inverter 1 HP AS-10TR4RLRCA00 - Khả năng lọc không khí](https://cdnv2.tgdd.vn/mwg-static/common/Products/2002/334369/f8/7b/f87b20818f454fe1a234a6aefedefa46.jpg) **Hình ảnh chỉ mang tính chất minh họa* ### Tiện ích - **Cảm biến nhiệt độ I Feel** : sẽ tự động cảm biến nhiệt độ phòng, sau đó máy tăng hoặc giảm nhiệt độ phù hợp với người dùng, mang đến cảm giác thoải mái trong quá trình sử dụng. - **Chức năng tự chẩn đoán lỗi** : khi gặp sự cố chức năng này sẽ tự động chẩn đoán lỗi giúp bạn dễ dàng nhận biết và tìm hướng giải quyết nhanh chóng, rút ngắn thời gian sửa chữa, tiết kiệm chi phí khi sử dụng. - **Đèn hiển thị dàn lạnh có thể bật/tắt** linh hoạt giúp bạn dễ dàng điều chỉnh theo nhu cầu của mình. - [Chế độ ngủ đêm Sleep cho người già, trẻ nhỏ](https://www.dienmayxanh.com/kinh-nghiem-hay/che-do-ngu-dem-tren-may-lanh-la-gi-631348) : hỗ trợ cân bằng nhiệt độ giữa môi trường bên ngoài và nhiệt độ cơ thể, mang lại cảm giác thoải mái và sâu giấc hơn cho người dùng. ![Máy lạnh Hisense Inverter 1 HP AS-10TR4RLRCA00 - Tiện ích](https://cdnv2.tgdd.vn/mwg-static/common/Products/2002/334369/d2/49/d249bfd1ffeff89136857e2654e94d80.jpg) **Hình ảnh chỉ mang tính chất minh họa* *Máy lạnh Hisense Inverter 1 HP AS-10TR4RLRCA00 với công suất làm lạnh 1 HP - 9.000 BTU. Máy được trang bị nhiều công nghệ hiện đại như công nghệ Fast Cooling, bộ lọc 4 in 1, chế độ ngủ đêm Sleep cho người già, trẻ nhỏ... mang đến không gian mát mẻ, thông thoáng cho căn phòng có diện tích dưới 15m².* | FALSE | draft | Máy lạnh Hisense Inverter 1 HP AS-10TR4RLRCA00 | Loại máy: 1 chiều (chỉ làm lạnh) ¦ Inverter: Có Inverter ¦ Công suất làm lạnh: 1 HP - 9.000 BTU ¦ Phạm vi làm lạnh hiệu quả: Dưới 15m² (từ 30 đến 45m³) ¦ Độ ồn trung bình (được đo trong phòng thí nghiệm): Dàn lạnh: 24 dB - Dàn nóng: 51 dB
Máy lạnh LG Inverter 1.5 HP IEC12M1 | MLLI-251223174213-163 | may-lanh-lg-inverter-1-5-hp-iec12m1 | Máy lạnh LG | Máy lạnh | 11290000 | Loại máy: 1 chiều (chỉ làm lạnh) ¦ Inverter: Có Inverter ¦ Công suất làm lạnh: 1.5 HP - 12.300 BTU ¦ Phạm vi làm lạnh hiệu quả: Từ 15 - 20m² (từ 40 đến 60m³) ¦ Độ ồn trung bình (được đo trong phòng thí nghiệm): Dàn lạnh: 41/35/27/21 dB - Dàn nóng: 50 dB | *Máy lạnh LG Inverter 1.5 HP IEC12M1* **hoạt động với công suất làm lạnh 1.5 HP (12.300 BTU), phù hợp cho không gian có diện tích từ 15 – 20m². Sản phẩm nổi bật với khả năng kiểm soát điện năng hiệu quả qua ứng dụng LG ThinQ nhờ tính năng Kw Manager và công nghệ Energy Ctrl với 4 mức tùy chỉnh linh hoạt.** ### Quản lý điện năng thông minh - **Kw Manager** là tính năng kiểm soát mức tiêu thụ điện của máy lạnh, giúp người dùng chủ động bằng cách kiểm tra và cài đặt giới hạn mức tiêu thụ thông qua ứng dụng ThinQ trên điện thoại. Nhờ đó, người dùng vừa có thể tối ưu khả năng tiết kiệm điện vừa đảm bảo không gian mát mẻ cho bản thân và gia đình - **Energy Ctrl** - Kiểm soát năng lượng 4 mức, người dùng có thể tùy chỉnh mức tiêu thụ điện theo nhu cầu, cân bằng giữa hiệu suất làm mát và tiết kiệm năng lượng. ![Máy lạnh LG Inverter 1.5 HP IEC12M1 - Quản lý điện năng](https://cdnv2.tgdd.vn/mwg-static/common/Products/2002/333759/33/22/33225c109b752bf8b2381c5e1290e899.jpg) **Hình ảnh chỉ mang tính chất minh họa* ### Thiết kế **Dàn lạnh** - [Máy lạnh LG](https://www.dienmayxanh.com/may-lanh-lg) được thiết kế **treo tường** nhỏ gọn, tiết kiệm không gian, kết hợp với gam màu trắng thanh lịch phù hợp với nhiều không gian nội thất. - Dàn lạnh còn được trang bị **màn hình** **LED hiển thị nhiệt độ** tiện lợi khi theo dõi và quan sát vào ban đêm. **Dàn nóng** - **Ống dẫn gas bằng đồng và lá tản nhiệt bằng nhôm** dẫn nhiệt tốt, nâng cao khả năng làm lạnh, nhưng vẫn đảm bảo tuổi thọ lâu dài nhờ **lớp phủ Gold-Fin** . - Máy sử dụng **gas R-32** , vừa bảo vệ môi trường vừa đảm bảo hiệu quả làm lạnh cho sản phẩm. ![Máy lạnh LG Inverter 1.5 HP IEC12M1 - Thiết kế](https://cdnv2.tgdd.vn/mwg-static/common/Products/2002/333759/5f/66/5f66a9ea2ba9fc2cbcfc71a25bc8a144.jpg) **Hình ảnh chỉ mang tính chất minh họa* ### Công nghệ làm lạnh - [Máy lạnh LG 1.5 HP](https://www.dienmayxanh.com/may-lanh-lg?g=15-hp) vận hành mạnh mẽ với công suất **12.300 BTU** , phù hợp lắp đặt trong không gian **từ 15 - 20m²** . - Công nghệ [Jet Cool](https://www.dienmayxanh.com/kinh-nghiem-hay/cac-che-do-lam-lanh-nhanh-thuong-gap-tren-may-lanh-837183#jet-cool) đẩy thiết bị hoạt động với công suất cao khi kích hoạt, giúp giảm nhiệt độ nhanh chóng, lan tỏa hơi lạnh xa và đều khắp phòng, mang đến không gian thoải mái ngay tức thì. Xem thêm: [Tổng hợp chứng nhận công nghệ trên máy lạnh từ các hãng](https://www.dienmayxanh.com/kinh-nghiem-hay/tong-hop-chung-nhan-cong-nghe-may-lanh-1581752) ![Máy lạnh LG Inverter 1.5 HP IEC12M1 - Công nghệ](https://cdnv2.tgdd.vn/mwg-static/common/Products/2002/333759/19/35/1935e01abe69268e73dbacc2088ca792.jpg) * *Hình ảnh chỉ mang tính chất minh họa* ### Cơ chế thổi gió - [Máy lạnh LG Inverter](https://www.dienmayxanh.com/may-lanh-lg-may-lanh-inverter) hoạt động theo cơ chế **lên xuống tự động, trái phải tùy chỉnh tay** giúp luồng khí lạnh phân bổ đồng đều khắp không gian và dễ dàng tùy chỉnh theo nhu cầu sử dụng. ![Máy lạnh LG Inverter 1.5 HP IEC12M1 - Cơ chế thổi gió](https://cdnv2.tgdd.vn/mwg-static/common/Products/2002/333759/2b/ef/2bef41f46f0bdd7f918a823353800fc6.jpg) **Hình ảnh chỉ mang tính chất minh họa* ### Công nghệ tiết kiệm điện - **Dual Inverter** : Tiết kiệm điện hiệu quả đồng thời tăng tốc độ làm lạnh nhanh hơn so với [máy lạnh](https://www.dienmayxanh.com/may-lanh) thông thường nhờ máy nén kép, đảm bảo hiệu suất làm lạnh cao nhưng vẫn vận hành êm ái, tránh ảnh hưởng đến sinh hoạt thường ngày. ![Máy lạnh LG Inverter 1.5 HP IEC12M1 - Công nghệ tiết kiệm điện](https://cdnv2.tgdd.vn/mwg-static/common/Products/2002/333759/7b/1a/7b1a772a47ab1abe4d178da6925fa71f.jpg) **Hình ảnh chỉ mang tính chất minh họa* ### Khả năng lọc không khí - Máy lạnh tích hợp màng lọc sơ cấp và **màng lọc bụi PM2.5** , giúp loại bỏ bụi mịn, ẩm mốc và tạp chất, mang lại không gian trong lành, an toàn cho sức khỏe người dùng. ![Máy lạnh LG Inverter 1.5 HP IEC12M1 - Khả năng không khí](https://cdnv2.tgdd.vn/mwg-static/common/Products/2002/333759/aa/84/aa8495e75273890159f070ebb2bb93f7.jpg) ** Hình ảnh chỉ mang tính chất minh họa* ### Tiện ích - **Điều khiển bằng điện thoại** : LG hỗ trợ người dùng điều khiển máy lạnh từ xa thông qua ứng dụng **LG ThinQ** , người dùng có thể cài đặt nhiệt độ, các chế độ, hẹn giờ và quản lý điện năng tiêu thụ, tăng tính tiện lợi khi sử dụng sản phẩm. - [Chức năng tự chẩn đoán lỗi](https://www.dienmayxanh.com/kinh-nghiem-hay/cac-che-do-thuong-thay-tren-may-lanh-795107#chan-doan-loi) : Giúp người dùng nhanh chóng nhận biết và xử lý lỗi hợp lý thông qua mã lỗi, không chỉ tiết kiệm thời gian mà còn tiết kiệm chi phí sửa chữa. - **Hẹn giờ bật/tắt** : Người dùng dễ dàng cài đặt thời gian bật tắt của máy lạnh một cách linh hoạt, mang lại không gian thư giãn một cách nhanh chóng hoặc giải quyết nhiệt độ quá cao vào buổi đêm. - **Tự khởi động lại khi có điện** : Máy sẽ khôi phục cài đặt trước đó khi có điện trở lại mà không cần sự can thiệp từ người dùng. ![Máy lạnh LG Inverter 1.5 HP IEC12M1 - Tiện ích](https://cdnv2.tgdd.vn/mwg-static/common/Products/2002/333759/f6/82/f6826713b57cbeaccd90530fbdd99dba.jpg) ** Hình ảnh chỉ mang tính chất minh họa* *Máy lạnh LG Inverter 1.5 HP IEC12M1 được tích hợp công nghệ Jet Cool mang lại không khí lạnh nhanh chóng và đảm bảo sức khỏe người dùng với hệ thống bộ lọc 2 lớp bao gồm màng lọc sơ cấp và màng lọc bụi mịn PM2.5, loại bỏ vi khuẩn và các tác nhân gây dị ứng, hạn chế các bệnh liên quan đến đường hô hấp.* | FALSE | draft | Máy lạnh LG Inverter 1.5 HP IEC12M1 | Loại máy: 1 chiều (chỉ làm lạnh) ¦ Inverter: Có Inverter ¦ Công suất làm lạnh: 1.5 HP - 12.300 BTU ¦ Phạm vi làm lạnh hiệu quả: Từ 15 - 20m² (từ 40 đến 60m³) ¦ Độ ồn trung bình (được đo trong phòng thí nghiệm): Dàn lạnh: 41/35/27/21 dB - Dàn nóng: 50 dB
Máy lạnh LG Inverter 1 HP IDC09M1 | MLLI-251223174214-983 | may-lanh-lg-inverter-1-hp-idc09m1 | Máy lạnh LG | Máy lạnh | 10290000 | Loại máy: 1 chiều (chỉ làm lạnh) ¦ Inverter: Có Inverter ¦ Công suất làm lạnh: 1 HP - 9.300 BTU ¦ Phạm vi làm lạnh hiệu quả: Dưới 15m² (từ 30 đến 45m³) ¦ Độ ồn trung bình (được đo trong phòng thí nghiệm): Dàn lạnh: 39/33/27/21 dB - Dàn nóng: 50 dB | **Máy lạnh LG Inverter 1 HP IDC09M1 có công suất 9.300 BTU, phù hợp làm mát cho không gian dưới 15m² như phòng ngủ hoặc phòng làm việc nhỏ. Sản phẩm nổi bật với công nghệ AI Air kết hợp cánh vẫy kép Dual Vane, tự động điều chỉnh luồng gió theo điều kiện sử dụng, giúp phân bổ khí lạnh đều hơn, hạn chế thổi trực tiếp và mang lại cảm giác mát mẻ dễ chịu suốt quá trình vận hành.** ### AI Air kết hợp cánh vẫy kép Dual Vane - Công nghệ **AI Air** giúp máy lạnh tự động điều chỉnh hướng và tốc độ gió dựa trên nhiệt độ phòng và thói quen sử dụng, mang lại cảm giác mát mẻ dễ chịu hơn. Kết hợp cùng thiết kế **cánh vẫy kép Dual Vane** , luồng khí được phân bổ xa và đều hơn, hạn chế gió thổi trực tiếp vào người. Nhờ đó, không gian được làm mát nhanh chóng mà vẫn thoải mái, không gây khô lạnh khó chịu như máy lạnh thông thường. ![Máy lạnh LG Inverter 1 HP IDC09M1 - Cánh vẫy kép Dual Vane](https://cdnv2.tgdd.vn/mwg-static/common/Products/2002/333737/87/df/87dfc261895223fc2863189805d484b5.jpg) **Hình ảnh chỉ mang tính chất minh họa* ### Thiết kế **Dàn lạnh** - [Máy lạnh LG](https://www.dienmayxanh.com/may-lanh-lg) thuộc loại **máy lạnh treo tường** tiện lợi, kết hợp gam màu trắng đơn giản nhưng không kém phần sang trọng nhờ thiết kế vuông vức dễ dàng kết hợp với đa dạng phong cách nội thất. - **Màn hình LED hiển thị nhiệt độ** giúp người dùng dễ quan sát và điều chỉnh nhiệt độ phù hợp vào ban đêm. **Dàn nóng** - Dàn nóng có cấu tạo **ống dẫn gas bằng đồng và lá tản nhiệt bằng nhôm** dẫn nhiệt tốt được phủ **lớp Gold-Fin** hạn chế ăn mòn, giúp bảo vệ thiết bị khỏi tác động khắc nghiệt bên ngoài mà vẫn đảm bảo khả năng làm mát. - [Máy lạnh LG 1 chiều](https://www.dienmayxanh.com/may-lanh-lg?g=may-lanh-1-chieu-chi-lam-lanh) được sử dụng loại **gas R-32** không chỉ thân thiện với môi trường mà còn đảm bảo hiệu suất làm lạnh tốt. ![Máy lạnh LG Inverter 1 HP IDC09M1 - Thiết kế](https://cdnv2.tgdd.vn/mwg-static/common/Products/2002/333737/84/89/84896a70d3c34bf3f0ac908fb49cbdc1.jpg) ** Hình ảnh chỉ mang tính chất minh họa* ### Công nghệ làm lạnh - [Máy lạnh LG 1 HP](https://www.dienmayxanh.com/may-lanh-lg?g=1-hp) làm lạnh hiệu quả trong phòng ngủ, phòng làm việc,... có diện tích **dưới 15m** ² với công suất mạnh mẽ **9.300 BTU** . - Bên cạnh đó, máy lạnh còn được trang bị công nghệ làm lạnh nhanh **Jet Cool** độc quyền của LG, mang lại không gian mát mẻ nhanh chóng, tăng khả năng làm lạnh cho người dùng. Xem thêm: [Tổng hợp chứng nhận công nghệ trên máy lạnh từ các hãng](https://www.dienmayxanh.com/kinh-nghiem-hay/tong-hop-chung-nhan-cong-nghe-may-lanh-1581752) ![Máy lạnh LG Inverter 1 HP IDC09M1 - Công nghệ làm lạnh](https://cdnv2.tgdd.vn/mwg-static/common/Products/2002/333737/eb/00/eb000bcf0fb1d5fae800124afb5534e8.jpg) ** Hình ảnh chỉ mang tính chất minh họa* ### Cơ chế thổi gió - [Máy lạnh](https://www.dienmayxanh.com/may-lanh) có thể tuỳ chỉnh điều khiển **lên xuống trái phải tự động** giúp đẩy luồng khí lan tỏa đều khắp phòng hoặc thổi hướng gió đến vị trí mong muốn, hạn chế tình trạng gió thổi trực tiếp vào người. ![Máy lạnh LG Inverter 1 HP IDC09M1 - Cơ chế gió](https://cdnv2.tgdd.vn/mwg-static/common/Products/2002/333737/76/af/76afdb550500abac30e358c257500c99.jpg) ** Hình ảnh chỉ mang tính chất minh họa* ### Công nghệ tiết kiệm điện - Với công nghệ tiết kiệm điện quen thuộc của LG - **Dual Inverter** , thiết bị sử dụng máy nén kép giúp nâng cao khả năng làm lạnh nhưng vẫn đảm bảo vận hành ổn định, êm ái và tiết kiệm điện hiệu quả. - **Kw Manager** là một trong những tính năng hỗ trợ tiết kiệm điện đáng kể nhờ khả năng kết nối với máy lạnh, người dùng có thể theo dõi và giới hạn mức điện năng tiêu thụ thông qua ứng dụng trên điện thoại. - Ngoài ra, thiết bị còn được trang bị tính năng tiết kiệm **Energy Ctrl** điều chỉnh trên remote, người dùng có thể điều chỉnh 4 mức công suất làm lạnh, giúp tiết kiệm điện năng nhưng vẫn mang lại hiệu quả làm mát đầy đủ. ![Máy lạnh LG Inverter 1 HP IDC09M1 - Công nghệ tiết kiệm điện](https://cdnv2.tgdd.vn/mwg-static/common/Products/2002/333737/87/5f/875feb3a19e2a53e0be3f8e3792742f9.jpg) ** Hình ảnh chỉ mang tính chất minh họa* ### Khả năng lọc không khí - [Máy lạnh LG Inverter](https://www.dienmayxanh.com/may-lanh-lg-may-lanh-inverter) được trang bị **màng lọc sơ cấp và bộ lọc bụi mịn PM2.5** diệt khuẩn, khử mùi và loại bỏ những hạt bụi mịn PM2.5 trong không khí, đem lại không gian sống trong lành, bảo vệ sức khỏe đường hô hấp. - Bên cạnh đó, máy lạnh có khả năng [phát ra các hạt ion](https://www.dienmayxanh.com/kinh-nghiem-hay/tim-hieu-ve-cong-nghe-phat-ion-loc-khong-khi-t-1341833) giúp vô hiệu hóa vi khuẩn, nấm mốc và các tác nhân gây hại khác. ![Máy lạnh LG Inverter 1 HP IDC09M1 - Khả năng lọc không khí](https://cdnv2.tgdd.vn/mwg-static/dmx/Products/Images/2002/333737/lg-inverter-1-hp-idc09m1-bo-loc-638814450099312690.jpg) ** Hình ảnh chỉ mang tính chất minh họa* ### Tiện ích - Người dùng có thể điều khiển máy từ xa qua **ứng dụng LG ThinQ** , hẹn giờ, theo dõi và giới hạn mức tiêu thụ điện với Kw Manager. - **Chức năng tự làm sạch** hoạt động bằng cách hong khô dàn lạnh, ngăn chặn nấm mốc phát triển. - **Chế độ ngủ đêm** tự điều chỉnh nhiệt độ phù hợp, tạo không gian yên tĩnh và mát mẻ cho giấc ngủ sâu. - Tính năng **tự khởi động lại** giúp máy ghi nhớ và khôi phục cài đặt sau khi có điện trở lại, không cần thao tác lại từ đầu. ![Máy lạnh LG Inverter 1 HP IDC09M1 - Tiện ích](https://cdnv2.tgdd.vn/mwg-static/common/Products/2002/333737/cc/72/cc72db54a79b52b49a35d300a62f03e6.jpg) **Hình ảnh chỉ mang tính chất minh họa* *Máy lạnh LG Inverter 1 HP IDC09M1 đáp ứng các nhu cầu làm mát đa dạng và khả năng tiết kiệm điện tối ưu với tính năng AI Air kết hợp cánh vẫy kép Dual Vane, đồng thời bảo vệ sức khỏe người dùng khi được trang bị màng lọc bụi mịn PM2.5 giúp vô hiệu hóa vi khuẩn, nấm mốc, mang lại không khí trong lành.* | FALSE | draft | Máy lạnh LG Inverter 1 HP IDC09M1 | Loại máy: 1 chiều (chỉ làm lạnh) ¦ Inverter: Có Inverter ¦ Công suất làm lạnh: 1 HP - 9.300 BTU ¦ Phạm vi làm lạnh hiệu quả: Dưới 15m² (từ 30 đến 45m³) ¦ Độ ồn trung bình (được đo trong phòng thí nghiệm): Dàn lạnh: 39/33/27/21 dB - Dàn nóng: 50 dB
Máy lạnh LG Inverter 1 HP IEC09M1 | MLLI-251223174215-549 | may-lanh-lg-inverter-1-hp-iec09m1 | Máy lạnh LG | Máy lạnh | 8990000 | Loại máy: 1 chiều (chỉ làm lạnh) ¦ Inverter: Có Inverter ¦ Công suất làm lạnh: 1 HP - 9.300 BTU ¦ Phạm vi làm lạnh hiệu quả: Dưới 15m² (từ 30 đến 45m³) ¦ Độ ồn trung bình (được đo trong phòng thí nghiệm): Dàn lạnh: 39/33/27/21 dB - Dàn nóng: 50 dB | *Máy lạnh LG Inverter 1 HP IEC09M1 là lựa chọn hoàn hảo cho nhu cầu làm mát trong cuộc sống hằng ngày với công nghệ làm lạnh nhanh Jet Cool mang lại không gian mát mẻ nhanh chóng. Đặc biệt khả năng kiểm soát tiêu thụ điện bằng tính năng Kw Manager thông qua* **ứng dụng LG ThinQ** *, hỗ trợ người dùng chủ động kiểm soát và đo lường mức tiêu thụ điện khi sử dụng thiết bị.* ### Thiết kế **Dàn lạnh** - [Máy lạnh LG](https://www.dienmayxanh.com/may-lanh-lg) thuộc loại **máy lạnh treo tường** tiện lợi giúp tiết kiệm không gian, kết hợp với gam màu trắng thanh lịch phù hợp với phong cách nội thất đa dạng. - Máy lạnh còn được tích hợp **màn hình LED hiển thị nhiệt độ** , dễ dàng quan sát và điều chỉnh, đặc biệt hữu ích khi sử dụng vào ban đêm. **Dàn nóng** - Dàn nóng được trang bị **ống dẫn gas bằng đồng và lá tản nhiệt bằng nhôm phủ lớp Gold-Fin** , bền bỉ và dẫn nhiệt tốt, duy trì hiệu quả làm lạnh tốt trong các môi trường khí hậu khác nhau. - LG sử dụng loại **gas R-32** thân thiện với môi trường mà vẫn đảm bảo chất lượng làm lạnh cho thiết bị. ![Máy lạnh LG Inverter 1 HP IEC09M1 - Thiết kế](https://cdnv2.tgdd.vn/mwg-static/common/Products/2002/333735/5f/66/5f66a9ea2ba9fc2cbcfc71a25bc8a144.jpg) **Hình ảnh chỉ mang tính chất minh họa* ### Công nghệ làm lạnh - [Máy lạnh LG 1 chiều](https://www.dienmayxanh.com/may-lanh-lg?g=may-lanh-1-chieu-chi-lam-lanh) hoạt động hiệu quả trong diện tích phòng **15m²** với công suất **1 HP - 9300 BTU** . - Công nghệ làm lạnh nhanh **Jet Cool** độc quyền của nhà LG, mang lại không gian mát lạnh nhanh chóng, đồng thời thổi hướng gió đi xa tạo sự thoải mái cho người dùng. Xem thêm: [Tổng hợp chứng nhận công nghệ trên máy lạnh từ các hãng](https://www.dienmayxanh.com/kinh-nghiem-hay/tong-hop-chung-nhan-cong-nghe-may-lanh-1581752) ![Máy lạnh LG Inverter 1 HP IEC09M1 - Công nghệ làm lạnh](https://cdnv2.tgdd.vn/mwg-static/common/Products/2002/333735/de/3f/de3fb1a3770157da0b111c41204c7825.jpg) **Hình ảnh chỉ mang tính chất minh họa* ### Cơ chế thổi gió - [Máy lạnh LG Inverter](https://www.dienmayxanh.com/may-lanh-lg-may-lanh-inverter) có cơ chế thổi gió **lên xuống tự động, trái phải tùy chỉnh tay** giúp hơi lạnh lan tỏa đều khắp phòng và người dùng dễ dàng điều chỉnh hướng gió theo nhu cầu sinh hoạt. ![Máy lạnh LG Inverter 1 HP IEC09M1 - Cơ chế thổi gió](https://cdnv2.tgdd.vn/mwg-static/common/Products/2002/333735/2b/ef/2bef41f46f0bdd7f918a823353800fc6.jpg) **Hình ảnh chỉ mang tính chất minh họa* ### Công nghệ tiết kiệm điện - [Dual Inverter](https://www.dienmayxanh.com/kinh-nghiem-hay/cong-nghe-dual-inverter-tren-dieu-hoa-lg-897446) : Tiết kiệm điện hiệu quả và vận hành êm ái bằng máy nén kép, đồng thời mang lại khả năng làm lạnh nhanh hơn so với [máy lạnh](https://www.dienmayxanh.com/may-lanh) thông thường. - **Kw Manager** : Giám sát và giới hạn mức tiêu thụ điện theo thời gian cài đặt, kiểm soát điện năng chủ động. Quản lý dễ dàng, đảm bảo làm mát hiệu quả mà vẫn tiết kiệm điện. - [Energy Ctrl](https://www.dienmayxanh.com/kinh-nghiem-hay/cach-chinh-che-do-kiem-soat-nang-luong-chu-dong-tr-619442) - Kiểm soát năng lượng chủ động 4 mức: Người dùng có thể chủ động thiết lập khả năng tiêu thụ điện theo 4 mức, đáp ứng nhu cầu sử dụng nhưng vẫn tiết kiệm điện ở mức hạn chế nhất. ![Máy lạnh LG Inverter 1 HP IEC09M1 - Công nghệ tiết kiệm điện](https://cdnv2.tgdd.vn/mwg-static/common/Products/2002/333735/7b/1a/7b1a772a47ab1abe4d178da6925fa71f.jpg) **Hình ảnh chỉ mang tính chất minh họa* ### Khả năng lọc không khí - Máy lạnh được trang bị màng lọc bụi có khả năng **lọc bụi mịn PM2.5** , có khả năng loại bỏ bụi bẩn đem đến bầu không khí trong lành cho căn phòng. ![Máy lạnh LG Inverter 1 HP IEC09M1 - Khả năng lọc không khí](https://cdnv2.tgdd.vn/mwg-static/common/Products/2002/333735/aa/84/aa8495e75273890159f070ebb2bb93f7.jpg) **Hình ảnh chỉ mang tính chất minh họa* ### Tiện ích - **Chức năng tự chẩn đoán lỗi** : Mã lỗi được hiển thị trên màn hình remote khi máy gặp sự cố, hỗ trợ người dùng dễ dàng xác định và khắc phục nhanh chóng. - **Thổi gió dễ chịu** : Cánh quạt đảo gió hướng lên xuống, trái phải giúp luồng khí lạnh phân tán đều, tránh thổi trực tiếp vào người, mang lại cảm giác dễ chịu hơn. - **Hẹn giờ bật tắt máy** : Người dùng có thể cài đặt linh hoạt thời gian bật hoặc tắt máy lạnh theo nhu cầu sử dụng trong sinh hoạt hằng ngày, đem lại sự tiện nghi cho người dùng. - **Tự khởi động lại khi có điện** : Chức năng tự khởi động lại giúp máy hoạt động bình thường sau khi có điện, duy trì cài đặt trước đó mà không cần điều chỉnh lại. - **Điều khiển bằng điện thoại** : Bạn dễ dàng điều khiển nhiệt độ, chế độ gió, hướng gió,... đặc biệt là kiểm soát lượng tiêu thụ điện năng của máy lạnh bằng điện thoại. ![Máy lạnh LG Inverter 1 HP IEC09M1 - Tiện ích](https://cdnv2.tgdd.vn/mwg-static/common/Products/2002/333735/f6/82/f6826713b57cbeaccd90530fbdd99dba.jpg) **Hình ảnh chỉ mang tính chất minh họa* *Máy lạnh LG Inverter 1 HP IEC09M1 không chỉ nâng cao chất lượng cuộc sống với khả năng lọc bụi mịn PM2.5, tiết kiệm điện hiệu quả bằng công nghệ Dual Inverter và dễ dàng kiểm soát mức tiêu thụ điện năng thông qua điện thoại, mà còn đem lại tiện nghi với các tính năng như làm lạnh nhanh Jet Cool, thổi gió dễ chịu, hẹn giờ bật/tắt, tự khởi động lại khi có điện,...* | FALSE | draft | Máy lạnh LG Inverter 1 HP IEC09M1 | Loại máy: 1 chiều (chỉ làm lạnh) ¦ Inverter: Có Inverter ¦ Công suất làm lạnh: 1 HP - 9.300 BTU ¦ Phạm vi làm lạnh hiệu quả: Dưới 15m² (từ 30 đến 45m³) ¦ Độ ồn trung bình (được đo trong phòng thí nghiệm): Dàn lạnh: 39/33/27/21 dB - Dàn nóng: 50 dB
Máy lạnh LG Inverter 1 HP V10WIN1 | MLLI-251223174215-371 | may-lanh-lg-inverter-1-hp-v10win1 | Máy lạnh LG | Máy lạnh | 7990000 | Loại máy: 1 chiều (chỉ làm lạnh) ¦ Inverter: Có Inverter ¦ Công suất làm lạnh: 1 HP - 8.800 BTU ¦ Phạm vi làm lạnh hiệu quả: Dưới 15m² (từ 30 đến 45m³) ¦ Độ ồn trung bình (được đo trong phòng thí nghiệm): Dàn lạnh: 21 - 39 dB - Dàn nóng: 50 dB | *Máy lạnh LG Inverter 1 HP V10WIN1 vận hành êm ái, duy trì nhiệt độ làm lạnh ổn định, tiết kiệm năng lượng với công nghệ Dual inverter, chế độ kiểm soát năng lượng chủ động Energy Ctrl, cho tốc độ làm lạnh nhanh với công nghệ Jet Cool, hỗ trợ nhiều tính năng như điều khiển bằng điện thoại có wifi, tự làm sạch, tự chẩn đoán lỗi,...* ### Tổng quan thiết kế **Dàn lạnh** - LG V10WIN1 mang thiết kế hình khối chữ nhật ngang quen thuộc với những đường cong mềm mại và hoàn thiện kết hợp cùng gam màu trắng thanh lịch, dung nhập liền mạch với những món đồ nội thất khác trong căn phòng hiện đại của bạn. **Dàn nóng** - Cấu trúc và chất liệu chắc chắn, bền bỉ cho dàn nóng chống chịu tốt với các điều kiện thời tiết khác nhau. - Có **ống dẫn gas bằng đồng** cho hiệu quả làm lạnh nhanh, **lá tản nhiệt làm từ nhôm** gọn nhẹ, phủ lớp Gold-Fin giúp tăng cường bảo vệ dàn tản nhiệt, chống ăn mòn cao. ![Máy lạnh LG Inverter 1 HP V10WIN1 - Tổng quan thiết kế](https://cdn.tgdd.vn/Products/2002/320701/lg-inverter-1-hp-v10win1-1-1020x570.jpg) **Hình ảnh chỉ mang tính chất minh họa sản phẩm* ### Công nghệ làm lạnh - Dòng [máy lạnh](https://www.dienmayxanh.com/may-lanh) này được thiết lập công suất làm lạnh **1 HP - 8.800 BTU** đáp ứng nhu cầu sử dụng trong phòng dưới 15m² (từ 30 đến 45m³). - [Công nghệ Jet Cool](https://www.dienmayxanh.com/kinh-nghiem-hay/cac-che-do-lam-lanh-nhanh-thuong-gap-tren-may-lanh-837183#jet-cool) cho máy chạy với tốc độ quạt mạnh nhất và hạ nhiệt độ xuống 5°C trong vòng 3 phút, tạo hướng gió được thổi xa để bạn được đắm chìm trong không gian mát lạnh tức thì. Xem thêm: [Tổng hợp chứng nhận công nghệ trên máy lạnh từ các hãng](https://www.dienmayxanh.com/kinh-nghiem-hay/tong-hop-chung-nhan-cong-nghe-may-lanh-1581752) ![Máy lạnh LG Inverter 1 HP V10WIN1 - Công nghệ làm lạnh](https://cdn.tgdd.vn/Products/2002/320701/lg-inverter-1-hp-v10win1-2-1020x570.jpg) **Hình ảnh chỉ mang tính chất minh họa sản phẩm* ### Công nghệ tiết kiệm điện - Công nghệ [Dual Inverter](https://www.dienmayxanh.com/kinh-nghiem-hay/cong-nghe-dual-inverter-tren-may-lanh-lg-897446) sử dụng máy nén biến tần có thể tiết kiệm lên tới 70% năng lượng tiêu thụ trong khi vẫn giữ khả năng làm lạnh ổn định, thiết bị hoạt động êm ái, giảm rung lắc đến 80%. - Chế độ [kiểm soát năng lượng chủ động Energy Ctrl](https://www.dienmayxanh.com/kinh-nghiem-hay/cach-chinh-che-do-kiem-soat-nang-luong-chu-dong-tr-619442) cung cấp 4 mức tùy chọn công suất tiêu thụ để bạn dễ dàng cài đặt theo nhu cầu và hạn chế hao phí điện năng tối ưu. ![Máy lạnh LG Inverter 1 HP V10WIN1 - Công nghệ tiết kiệm điện](https://cdn.tgdd.vn/Products/2002/320701/lg-inverter-1-hp-v10win1-6-1020x570.jpg) **Hình ảnh chỉ mang tính chất minh họa sản phẩm* ### Cơ chế thổi gió - Mẫu [máy lạnh LG](https://www.dienmayxanh.com/may-lanh-lg) có **chế độ gió điều khiển lên xuống tự động, trái phải tùy chỉnh tay** phân tán khí mát trải rộng khắp phòng để mọi người làm việc, giải trí với trạng thái cơ thể thoải mái dù đang đứng, ngồi hoặc nằm ở bất kỳ nơi nào. ![Máy lạnh LG Inverter 1 HP V10WIN1 - Cơ chế thổi gió](https://cdn.tgdd.vn/Products/2002/320701/lg-inverter-1-hp-v10win1-4-1020x570.jpg) **Hình ảnh chỉ mang tính chất minh họa sản phẩm* ### Khả năng lọc không khí - Trang bị **màng lọc sơ cấp, bộ lọc PM 2.5** giúp diệt khuẩn, khử mùi, loại bỏ đến những hạt bụi mịn PM 2.5 cho không gian sống của gia đình thêm trong lành, tinh khiết hơn. - **Chức năng tự làm sạch** : ngăn chặn nấm mốc, loại bỏ vi khuẩn, các mùi khó chịu giúp kéo dài tuổi thọ cho dàn tản nhiệt, giúp người dùng tiết kiệm thời gian, sức lực và chi phí cho việc vệ sinh máy. ![Máy lạnh LG Inverter 1 HP V10WIN1 - Khả năng lọc không khí](https://cdn.tgdd.vn/Products/2002/320701/lg-inverter-1-hp-v10win1-5-1020x570.jpg) **Hình ảnh chỉ mang tính chất minh họa sản phẩm* ### Tiện ích - [Điều khiển bằng điện thoại có wifi](https://www.dienmayxanh.com/may-lanh-co-wifi-chinh-bang-dien-thoai) : liên kết thiết bị và điều khiển từ xa qua ứng dụng LG SmartThinQ trên điện thoại nhờ đó bạn có thể thao tác với máy lạnh ở phòng khách khi đang ở phòng ngủ tiện lợi. - [Tự khởi động lại khi có điện](https://www.dienmayxanh.com/kinh-nghiem-hay/cac-che-do-thuong-thay-tren-may-lanh-795107#tu-khoi-dong) : lưu lại cài đặt trước đó trên máy lạnh tự động khi phát sinh sự cố cúp điện đột ngột và khi có điện thì máy sẽ chạy lại mà bạn không cần điều chỉnh thêm lần nữa. - **Hẹn giờ bật, tắt** : kiểm soát thời gian sử dụng thiết bị một cách chủ động, tránh quên tắt máy khi ra ngoài gây lãng phí điện. - **Thổi gió dễ chịu cho trẻ em, người già** : khi nhiệt độ phòng đạt tới mức cài đặt mong muốn, cánh đảo gió hướng luồng khí máy lên trần cho phòng được làm lạnh đều, dễ chịu với người lớn tuổi và trẻ nhỏ hơn. - [Chế độ ngủ đêm tránh buốt](https://www.dienmayxanh.com/kinh-nghiem-hay/che-do-ngu-dem-tren-may-lanh-la-gi-631348) : thiết bị tự tăng nhiệt độ theo thân nhiệt của bạn khi ngủ, hạn chế làm người dùng bị cảm lạnh do nhiệt độ hạ thấp vào ban đêm. - [Chức năng tự chẩn đoán lỗi](https://www.dienmayxanh.com/kinh-nghiem-hay/cac-che-do-thuong-thay-tren-may-lanh-795107#chan-doan-loi) : trên màn hình remote sẽ hiển thị mã lỗi khi có sự cố xảy ra để bạn tiện nhận biết, tìm ra phương pháp khắc phục hợp lý, nhanh chóng. ![Máy lạnh LG Inverter 1 HP V10WIN1 - Tiện ích](https://cdn.tgdd.vn/Products/2002/320701/lg-inverter-1-hp-v10win1-3-1020x570.jpg) **Hình ảnh chỉ mang tính chất minh họa sản phẩm* *Nếu bạn có một căn phòng dưới 15m² muốn bố trí thiết bị làm lạnh được hỗ trợ dùng tiết kiệm điện, làm lạnh nhanh chóng, sử dụng tiện lợi với đa dạng tính năng đi kèm thì máy lạnh LG Inverter 1 HP V10WIN1 là lựa chọn tuyệt vời, hứa hẹn sẽ làm bạn vô cùng hài lòng khi sử dụng.* | FALSE | draft | Máy lạnh LG Inverter 1 HP V10WIN1 | Loại máy: 1 chiều (chỉ làm lạnh) ¦ Inverter: Có Inverter ¦ Công suất làm lạnh: 1 HP - 8.800 BTU ¦ Phạm vi làm lạnh hiệu quả: Dưới 15m² (từ 30 đến 45m³) ¦ Độ ồn trung bình (được đo trong phòng thí nghiệm): Dàn lạnh: 21 - 39 dB - Dàn nóng: 50 dB
Máy lạnh LG Inverter 1.5 HP V13WIN | MLLI-251223174218-638 | may-lanh-lg-inverter-1-5-hp-v13win | Máy lạnh LG | Máy lạnh | 0 | Loại máy: 1 chiều (chỉ làm lạnh) ¦ Inverter: Có Inverter ¦ Công suất làm lạnh: 1.5 HP - 11.000 BTU ¦ Phạm vi làm lạnh hiệu quả: Từ 15 - 20m² (từ 40 đến 60m³) ¦ Độ ồn trung bình (được đo trong phòng thí nghiệm): 50 dB | **Máy lạnh LG Inverter 1.5 HP V13WIN hoạt động với công suất 1.5 HP, làm lạnh tức thì cùng công nghệ Jet Cool, tích hợp công nghệ Dual Inverter, Energy Ctrl tiết kiệm điện năng, có màng lọc bụi mịn PM 2.5 giúp thanh lọc không khí, cho không gian sống của bạn sạch khuẩn hơn.** ### Tổng quan thiết kế **Dàn lạnh** - [Máy lạnh LG](https://www.dienmayxanh.com/may-lanh-lg) có đường nét mềm mại, kết cấu chắc chắn, bề mặt phủ gam màu trắng tươi sáng, sang trọng, phối hợp hài hòa với thiết kế nội thất của phòng ngủ, phòng khách, phòng làm việc gia đình. **Dàn nóng** - Kiểu dáng hiện đại, tinh giản, được làm từ chất liệu có độ bền cao, giữ cấu trúc tốt, bảo vệ hiệu quả các bộ phận bên trong, cho phép bạn lắp đặt thuận tiện ở ngoài trời. - Sử dụng **ống dẫn gas bằng đồng, lá tản nhiệt làm từ nhôm** chịu lực tốt, bền bỉ, khó bục ống. **Công nghệ Gold-Fin tiên tiến** ứng dụng trên dàn tản nhiệt giúp tăng cường khả năng chống ăn mòn, chịu được điều kiện thời tiết khắc nghiệt. ![Máy lạnh LG Inverter 1.5 HP V13WIN - Tổng quan thiết kế](https://cdn.tgdd.vn/Products/Images/2002/300077/may-lanh-lg-inverter-15-hp-v13win-110123-072215.jpg) **Hình ảnh chỉ mang tính chất minh họa* ### Công nghệ làm lạnh - LG 1.5 HP V13WIN đáp ứng nhu cầu làm lạnh trong phạm vi từ **15 - 20m²** (từ 40 đến 60 m³) với công suất **1.5 HP - 11.000 BTU** . - Tích hợp công nghệ [Jet Cool](https://www.dienmayxanh.com/kinh-nghiem-hay/cac-che-do-lam-lanh-nhanh-thuong-gap-tren-may-lanh-837183#jet-cool) khi khởi động, máy sẽ vận hành ở tốc độ quạt cao nhất, giảm nhiệt độ nhanh tới 5°C trong 3 phút, cho bạn thư giãn trong không gian mát mẻ tức thì. - Độ ồn trung bình của thiết bị 50 dB tương đương với âm thanh lượng mưa vừa phải, không gây khó chịu cho mọi người, đảm bảo bé yêu, người bệnh, người cao tuổi ngủ ngon giấc suốt đêm. ![Máy lạnh LG Inverter 1.5 HP V13WIN - Công nghệ làm lạnh ](https://cdn.tgdd.vn/Products/Images/2002/300077/may-lanh-lg-inverter-15-hp-v13win-110123-072222.jpg) **Hình ảnh chỉ mang tính chất minh họa* ### Cơ chế thổi gió - Với **cơ chế thổi gió điều khiển lên xuống tự động** , **** trái phải tùy chỉnh bằng tay đưa luồng khí lạnh lan tỏa rộng khắp căn phòng để bạn được tận hưởng làn gió mát dễ chịu dù đứng ở bất kỳ vị trí nào trong phòng. ![Máy lạnh LG Inverter 1.5 HP V13WIN - Cơ chế thổi gió](https://cdn.tgdd.vn/Products/Images/2002/300077/may-lanh-lg-inverter-15-hp-v13win-110123-072232.jpg) **Hình ảnh chỉ mang tính chất minh họa* ### Công nghệ tiết kiệm điện - Công nghệ [Dual Inverter](https://www.dienmayxanh.com/kinh-nghiem-hay/cong-nghe-dual-inverter-tren-dieu-hoa-lg-897446) tiên tiến điều chỉnh tự động vòng quay máy nén cho thiết bị hoạt động êm ái, giảm tiêu thụ điện đến 70% mà vẫn duy trì độ lạnh ổn định. - Chế độ **Energy Ctrl** dễ dàng thay đổi công suất tiêu thụ ở mốc 100%, 80%, 60% hay 40% tùy theo nhu cầu, giúp bạn kiểm soát năng lượng tối ưu hơn. - [Máy lạnh](https://www.dienmayxanh.com/may-lanh) dùng **gas R32** , môi chất làm lạnh thân thiện với môi trường, cho hiệu quả làm lạnh tốt, hạn chế lượng khí thải ra ngoài lên tới 75%, tiết kiệm điện năng. - Tiêu thụ lượng điện năng **1.15 kW/h** . Nhãn năng lượng **5 sao** , hiệu suất năng lượng 4.85. ![Máy lạnh LG Inverter 1.5 HP V13WIN - Công nghệ tiết kiệm điện](https://cdn.tgdd.vn/Products/Images/2002/300077/may-lanh-lg-inverter-15-hp-v13win-110123-072234.jpg) **Hình ảnh chỉ mang tính chất minh họa* ### Khả năng lọc không khí - Trang bị **màng lọc sơ cấp, màng lọc bụi mịn PM 2.5** giúp loại bỏ bụi thô đến bụi mịn PM 2.5, vi khuẩn gây hại để bầu không khí trong gia đình bạn luôn tinh khiết, trong sạch, an toàn với sức khỏe của gia đình. ![Lọc không khí Máy lạnh LG Inverter 1.5 HP V13WIN](https://cdn.tgdd.vn/Products/Images/2002/300077/may-lanh-lg-inverter-15-hp-v13win.jpg) **Hình ảnh chỉ mang tính chất minh họa* ### Tiện ích - **Chế độ ngủ đêm tránh buốt** : Vào ban đêm khi nhiệt độ ngoài trời giảm xuống, thiết bị sẽ tăng nhiệt độ một cách tự động để giảm hao phí điện năng, tránh cho bạn bị lạnh khi ngủ. - [Hẹn giờ bật, tắt](https://www.dienmayxanh.com/kinh-nghiem-hay/che-do-hen-gio-va-tu-khoi-dong-khi-co-dien-lai-co-588231) : Người dùng dễ dàng quản lý thời gian sử dụng máy lạnh với chức năng hẹn giờ bật, tắt, cho bạn yên tâm hơn khi ra ngoài mà lỡ quên tắt máy hoặc ngủ quên. - [Tự khởi động lại khi có điện](https://www.dienmayxanh.com/kinh-nghiem-hay/cac-che-do-thuong-thay-tren-may-lanh-795107#hmenuid9) : Nếu đang sử dụng mà lưới điện gia đình đột ngột ngắt, LG V13WIN sẽ khởi động lại sau khi có điện mà bạn không cần cài đặt lại. - **Thổi gió dễ chịu** : Khi nhiệt độ phòng đạt đến mức cài đặt, cánh đảo gió trong [máy lạnh Inverter](https://www.dienmayxanh.com/may-lanh-may-lanh-inverter) ** sẽ đẩy luồng gió hướng lên trần nhà xuống giúp tỏa khí lạnh đều, dễ chịu, phù hợp để làm mát cho người già, trẻ nhỏ. - [Chức năng tự chẩn đoán lỗi](https://www.dienmayxanh.com/kinh-nghiem-hay/cac-che-do-thuong-thay-tren-may-lanh-795107#doan-loi) : Nhận diện lỗi ở thiết bị để bạn có hướng xử lý nhanh chóng, giúp tiết kiệm thời gian, công sức và tiền bạc cho quá trình sửa chữa máy lạnh. - **Chức năng tự làm sạch** : Dọn dẹp hết mọi chất bẩn bám trên dàn lạnh của máy nhằm giúp kéo dài tuổi thọ sản phẩm, tiết kiệm chi phí vệ sinh, đảm bảo máy chạy mượt mà, hiệu quả. ![Máy lạnh LG Inverter 1.5 HP V13WIN - Tiện ích](https://cdn.tgdd.vn/Products/Images/2002/300077/may-lanh-lg-inverter-15-hp-v13win-110123-072244.jpg) **Hình ảnh chỉ mang tính chất minh họa* *Máy lạnh LG Inverter 1.5 HP V13WIN tích hợp công suất mạnh mẽ, công nghệ làm lạnh nhanh Jet Cool, công nghệ Dual Inverter giảm tiêu thụ điện năng tối ưu cùng nhiều tính năng tiện ích giúp nâng cao trải nghiệm sử dụng cho bạn, phục vụ tốt cho nhu cầu làm mát trong căn phòng 15 - 20m².* | FALSE | draft | Máy lạnh LG Inverter 1.5 HP V13WIN | Loại máy: 1 chiều (chỉ làm lạnh) ¦ Inverter: Có Inverter ¦ Công suất làm lạnh: 1.5 HP - 11.000 BTU ¦ Phạm vi làm lạnh hiệu quả: Từ 15 - 20m² (từ 40 đến 60m³) ¦ Độ ồn trung bình (được đo trong phòng thí nghiệm): 50 dB
Máy lạnh Midea Inverter 1 HP MAFA-09CDN8 | MLMI-251223174219-150 | may-lanh-midea-inverter-1-hp-mafa-09cdn8 | Máy lạnh Midea | Máy lạnh | 4990000 | Loại máy: 1 chiều (chỉ làm lạnh) ¦ Inverter: Có Inverter ¦ Công suất làm lạnh: 1 HP - 9.000 BTU ¦ Phạm vi làm lạnh hiệu quả: Dưới 15m² (từ 30 đến 45m³) ¦ Độ ồn trung bình (được đo trong phòng thí nghiệm): Dàn lạnh: 33 dB - Dàn nóng: 54.5 dB | *Máy lạnh Midea Inverter 1 HP MAFA-09CDN8 tăng tốc độ làm mát hiệu quả với công nghệ Turbo, hoạt động êm ái, giảm tiêu hao điện năng nhờ công nghệ iEco, giữ không gian trong lành với bộ lọc 2 lớp HD.* ### Tổng quan thiết kế **Dàn lạnh** - Midea MAFA-09CDN8 có thiết kế tinh giản, hiện đại, sắc màu trắng thanh lịch giúp dàn lạnh dung nhập vào không gian sống của gia đình hài hòa. Kiểu dáng máy treo tường quen thuộc, thích hợp bố trí trong phòng ngủ, phòng khách, phòng hội nghị, phòng khách sạn,... **Dàn nóng** - Ngoại hình dàn nóng được chế tạo cứng cáp, chịu lực tốt, chịu được các điều kiện thời tiết khác nhau. - **Ống dẫn gas bằng đồng** đảm bảo quá trình bơm gas mạnh mẽ, **lá tản nhiệt nhôm** **mạ Hyper Grapfins** nâng cao độ bền, duy trì hiệu suất làm lạnh cao. ![Máy lạnh Midea Inverter 1 HP MAFA-09CDN8 - Tổng quan thiết kế](https://cdn.tgdd.vn/Products/2002/320893/midea-inverter-1-hp-mafa-09cdn8-4-1020x570.jpg) **Hình ảnh chỉ mang tính chất minh họa sản phẩm* ### Công nghệ làm lạnh - Công suất **1 HP - 9.000 BTU** phục vụ tốt cho nhu cầu làm lạnh trong phòng dưới 15m². - Mẫu [máy lạnh](https://www.dienmayxanh.com/may-lanh) này hỗ trợ công nghệ Turbo đẩy nhanh tốc độ làm mát của thiết bị cho bạn được thư giãn trong không gian mát mẻ ngay sau khi mở máy. ![Máy lạnh Midea Inverter 1 HP MAFA-09CDN8 - Công nghệ làm lạnh](https://cdnv2.tgdd.vn/mwg-static/dmx/Products/Images/2002/320893/midea-inverter-1-hp-mafa-09cdn8638445642309700638-638834386626921984.jpg) **Hình ảnh chỉ mang tính chất minh họa sản phẩm* ### Công nghệ tiết kiệm điện - **Công nghệ iEco** có khả năng tiết kiệm năng lượng, nhờ đó bạn không cần lo ngại về chi phí tiền điện khi dùng trong thời gian dài. Đặc biệt giúp giảm mức điện năng tiêu thụ của [máy lạnh Midea](https://www.dienmayxanh.com/may-lanh-midea) . ![Máy lạnh Midea Inverter 1 HP MAFA-09CDN8 - Công nghệ tiết kiệm điện](https://cdn.tgdd.vn/Products/2002/320893/midea-inverter-1-hp-mafa-09cdn8-2-1020x570.jpg) **Hình ảnh chỉ mang tính chất minh họa sản phẩm* ### Khả năng lọc không khí [Bộ lọc bụi 2 lớp HD](https://www.dienmayxanh.com/kinh-nghiem-hay/cong-nghe-khang-khuan-khu-mui-tren-may-lanh-midea-1081509#loc-2-lop-hd) , **màng lọc chất môi lạnh** loại bỏ được tạp chất, bụi bẩn kể cả các hạt bụi mịn kích thước siêu nhỏ PM 2.5, các tác nhân gây dị ứng cho không khí trong phòng tinh khiết, trong sạch, bảo vệ hệ hô hấp của gia đình. ![Máy lạnh Midea Inverter 1 HP MAFA-09CDN8 - Khả năng lọc không khí](https://cdn.tgdd.vn/Products/2002/320893/midea-inverter-1-hp-mafa-09cdn8-1-1020x570.jpg) **Hình ảnh chỉ mang tính chất minh họa sản phẩm* *Tóm lại, máy lạnh Midea Inverter 1 HP MAFA-09CDN8 được thiết lập với công suất làm lạnh 1 HP, công nghệ làm lạnh nhanh Turbo, công nghệ Inverter, iEco tiết kiệm điện, bộ lọc 2 lớp HD giúp mang đến không gian mát mẻ, sạch thoáng cho căn phòng có diện tích dưới 15m².* | FALSE | draft | Máy lạnh Midea Inverter 1 HP MAFA-09CDN8 | Loại máy: 1 chiều (chỉ làm lạnh) ¦ Inverter: Có Inverter ¦ Công suất làm lạnh: 1 HP - 9.000 BTU ¦ Phạm vi làm lạnh hiệu quả: Dưới 15m² (từ 30 đến 45m³) ¦ Độ ồn trung bình (được đo trong phòng thí nghiệm): Dàn lạnh: 33 dB - Dàn nóng: 54.5 dB
Máy lạnh Midea Inverter 1.5 HP MSAGA-13CRDN8 | MLMI-251223174219-153 | may-lanh-midea-inverter-1-5-hp-msaga-13crdn8 | Máy lạnh Midea | Máy lạnh | 8990000 | Loại máy: 1 chiều (chỉ làm lạnh) ¦ Inverter: Có Inverter ¦ Công suất làm lạnh: 1.5 HP - 12.000 BTU ¦ Phạm vi làm lạnh hiệu quả: Từ 15 - 20m² (từ 40 đến 60m³) ¦ Độ ồn trung bình (được đo trong phòng thí nghiệm): Dàn lạnh: 36 dB - Dàn nóng: 53.5 dB | *Máy lạnh Midea Inverter 1.5 HP MSAGA-13CRDN8 có khả năng làm lạnh nhanh nhờ công nghệ* *Boost* *và cho hiệu quả tiết kiệm điện đáng kể nhờ* **Inverter Quattro, iEco và Gear** *. Hơn nữa, máy lạnh còn có thể hút ẩm, thích hợp sử dụng trong những ngày trời ẩm ướt, mưa gió khó chịu.* ### Thiết kế **Dàn lạnh:** - **Máy lạnh Midea Inverter 1.5 HP MSAGA-13CRDN8** sở hữu **gam màu trắng với chất liệu vỏ máy bằng nhựa cao cấp** , có độ bền tốt. - Mặt trước dàn lạnh còn được **thiết kế thêm màn hình hiển thị nhiệt độ** , giúp người dùng quan sát nhanh chóng nhiệt độ của máy lạnh đang hoạt động. **Dàn nóng:** - Có kiểu **hình hộp chữ nhật gọn gàng, màu trắng** với phần vỏ máy cứng cáp. - Lá tản nhiệt bên trong dàn lạnh và dàn nóng làm **bằng nhôm** . - **Ống dẫn gas bằng đồng** cho hiệu quả truyền nhiệt tốt và bền bỉ. ![Máy lạnh Midea Inverter 1.5 HP MSAGA-13CRDN8](https://cdn.tgdd.vn/Products/Images/2002/302747/may-lanh-midea-inverter-15-hp-msaga-13crdn8-090523-052005.jpg) **Hình ảnh chỉ mang tính chất minh họa* ### Công nghệ làm lạnh - [Máy lạnh Midea](https://www.dienmayxanh.com/may-lanh-midea) có công suất hoạt động **1.5 HP** , phù hợp diện tích căn phòng từ **15 - 20m²** . - Sản phẩm có khả năng **làm lạnh, hút ẩm** hoặc có thể **chỉ sử dụng quạt** để làm mát. - **Chế độ làm lạnh nhanh Boost** : Máy lạnh có thể **hạ nhanh chóng nhiệt độ** trong căn phòng đến nhiệt độ được cài đặt, nhờ đó giúp người dùng tận hưởng được bầu không khí mát lạnh trong khoảng thời gian ngắn nhất sau khi kích hoạt chế độ này. ![Máy lạnh Midea Inverter 1.5 HP MSAGA-13CRDN8 - Công suất 1.5HP phù hợp diện tích căn phòng từ 15 - 20m2, trang bị chế độ làm lạnh nhanh Boost ](https://cdn.tgdd.vn/Products/Images/2002/302747/may-lanh-midea-inverter-15-hp-msaga-13crdn8-2.jpg) **Hình ảnh chỉ mang tính chất minh họa* ### Cơ chế thổi gió - **Chế độ chỉ sử dụng quạt Fan Only** : Khi kích hoạt chế độ Fan Only, [máy lạnh Midea 1.5 HP](https://www.dienmayxanh.com/may-lanh-midea?g=15-hp) này sử dụng bộ phận quạt bên trong dàn lạnh **để làm mát, chứ không tỏa ra hơi lạnh** , phù hợp dùng trong những ngày trời mát thuận tiện mà không cần phải sử dụng quạt điện thông thường. - **Cảm biến nhiệt độ Follow me trên remote** : Máy lạnh sẽ điều chỉnh cánh đảo gió **hướng về khu vực có đặt remote để nhanh chóng hạ nhiệt độ** (đến nhiệt độ mà người dùng cài đặt), giúp người dùng luôn cảm thấy mát đều khi ở xung quanh khu vực có đặt remote máy lạnh. ![Máy lạnh Midea Inverter 1.5 HP MSAGA-13CRDN8 - Trang bị chế độ quạt chỉ làm mát không làm lạnh phù hợp cho những ngày trời ẩm ướt](https://cdn.tgdd.vn/Products/Images/2002/302747/may-lanh-midea-inverter-15-hp-msaga-13crdn8-3.jpg) **Hình ảnh chỉ mang tính chất minh họa* ### Các công nghệ tiết kiệm điện - [Máy lạnh Midea Inverter 1.5 HP](https://www.dienmayxanh.com/may-lanh-midea?g=15-hp#c=2002&m=1312&p=43692,55445&o=13&pi=0) này có khả năng tiết kiệm điện. - **Trang bị công nghệ Inverter Quattro** : Kết hợp **4 chức năng** giúp máy lạnh Midea đạt hiệu quả làm lạnh cao nhất mà vẫn sử dụng điện tiết kiệm, hoạt động tốt trong cả điều kiện môi trường khắc nghiệt. Trong đó, nổi bật là: **Video chỉ mang tính chất minh họa* ### Khả năng lọc không khí - sức khoẻ - **Công nghệ Dual Filtration** : Có khả năng loại bỏ bụi bẩn và vi khuẩn tối ưu, **giúp bầu không khí bên trong căn phòng luôn tươi mát** , góp phần bảo vệ sức khỏe cho người dùng. - **Bộ lọc bụi 2 lớp HD** : Giúp **lọc sạch hiệu quả các hạt bụi mịn** (kể cả bụi mịn PM2.5) **và nhiều tác nhân gây dị ứng khác** bên trong không khí, nhằm bảo vệ sức khỏe cho người dùng. ![Máy lạnh Midea Inverter 1.5 HP MSAGA-13CRDN8 - Công nghệ Dual Filtration loại bỏ bụi bẩn và vi khuẩn tối ưu, mang lại bầu không khí sạch khuẩn cho căn phòng](https://cdn.tgdd.vn/Products/Images/2002/302747/may-lanh-midea-inverter-15-hp-msaga-13crdn8-4.jpg) **Hình ảnh chỉ mang tính chất minh họa* ### Tiện ích - **Chức năng hút ẩm** : Giúp không khí bên trong căn phòng **luôn khô ráo, tránh gây cảm giác khó chịu** cho người dùng vào những ngày trời ẩm ướt khi nằm máy lạnh. - **Hẹn giờ bật tắt máy** : Giúp người dùng **kiểm soát thời gian hoạt động của máy lạnh** , phù hợp sử dụng khi ngủ, để không làm ảnh hưởng đến giấc ngủ ngon và đảm bảo hiệu quả tiết kiệm điện. - **Chức năng tự làm sạch** : Có khả năng tự động sấy khô hệ thống làm mát bên trong dàn lạnh, **tránh cho vi khuẩn và nấm mốc phát triển,** làm ảnh hưởng đến độ bền máy cũng như đảm bảo hiệu quả làm mát mà sản phẩm mang lại. ![Máy lạnh Midea Inverter 1.5 HP MSAGA-13CRDN8](https://cdn.tgdd.vn/Products/Images/2002/302747/tien-ich-midea-inverter-15-hp-msaga-13crdn8.jpg) **Hình ảnh chỉ mang tính chất minh họa* *Tóm lại, máy lạnh Midea Inverter 1.5 HP MSAGA-13CRDN8 có khả năng hút ẩm và hẹn giờ bật tắt tiện lợi cho việc sử dụng. Ngoài ra, máy lạnh cũng cho khả năng tiết kiệm điện đáng kể và làm mát nhanh, hiệu quả trong suốt quá trình sử dụng.* | FALSE | draft | Máy lạnh Midea Inverter 1.5 HP MSAGA-13CRDN8 | Loại máy: 1 chiều (chỉ làm lạnh) ¦ Inverter: Có Inverter ¦ Công suất làm lạnh: 1.5 HP - 12.000 BTU ¦ Phạm vi làm lạnh hiệu quả: Từ 15 - 20m² (từ 40 đến 60m³) ¦ Độ ồn trung bình (được đo trong phòng thí nghiệm): Dàn lạnh: 36 dB - Dàn nóng: 53.5 dB
Máy lạnh Nagakawa 1.5 HP NS-C12R2B52 | MLN-251223174220-736 | may-lanh-nagakawa-1-5-hp-ns-c12r2b52 | Máy lạnh Nagakawa | Máy lạnh | 0 | Loại máy: 1 chiều (chỉ làm lạnh) ¦ Inverter: Không Inverter ¦ Công suất làm lạnh: 1.5 HP - 12.000 BTU ¦ Phạm vi làm lạnh hiệu quả: Từ 15 - 20m² (từ 40 đến 60m³) ¦ Độ ồn trung bình (được đo trong phòng thí nghiệm): Dàn lạnh: 41/39/37 dB - Dàn nóng: 49 dB |  | FALSE | draft | Máy lạnh Nagakawa 1.5 HP NS-C12R2B52 | Loại máy: 1 chiều (chỉ làm lạnh) ¦ Inverter: Không Inverter ¦ Công suất làm lạnh: 1.5 HP - 12.000 BTU ¦ Phạm vi làm lạnh hiệu quả: Từ 15 - 20m² (từ 40 đến 60m³) ¦ Độ ồn trung bình (được đo trong phòng thí nghiệm): Dàn lạnh: 41/39/37 dB - Dàn nóng: 49 dB
Máy lạnh Nagakawa 1 HP NS-C09R2B52 | MLN-251223174222-661 | may-lanh-nagakawa-1-hp-ns-c09r2b52 | Máy lạnh Nagakawa | Máy lạnh | 0 | Loại máy: 1 chiều (chỉ làm lạnh) ¦ Inverter: Không Inverter ¦ Công suất làm lạnh: 1 HP - 9.000 BTU ¦ Phạm vi làm lạnh hiệu quả: Dưới 15m² (từ 30 đến 45m³) ¦ Độ ồn trung bình (được đo trong phòng thí nghiệm): Dàn lạnh: 39/37/34 dB - Dàn nóng: 49 dB | *Máy lạnh Nagakawa 1 HP NS-C09R2B52 là lựa chọn đáng cân nhắc cho những gia đình nhỏ hoặc người sống một mình, cần một thiết bị vừa gọn gàng, bền tốt, vừa tiết kiệm điện.* ### Thiết kế **Dàn lạnh** [Máy lạnh Nagakawa](https://www.dienmayxanh.com/dieu-hoa-nagakawa) có thiết kế treo tường nhỏ gọn, các góc cạnh được bo tròn mềm mại kết hợp tông màu trắng tinh tế, dễ hòa hợp với các không gian phòng khác nhau. Dàn lạnh vận hành êm với độ ồn thấp (tối đa 39 dB), thích hợp sử dụng trong những không gian cần sự yên tĩnh. **Dàn nóng** Sản phẩm trang bị ống đồng và lá tản nhiệt nhôm phủ lớp mạ vàng Golden Fin hỗ trợ tăng hiệu quả trao đổi nhiệt, đẩy nhanh quá trình làm lạnh, đồng thời giúp chống ăn mòn và kéo dài tuổi thọ thiết bị ngay cả trong môi trường khắc nghiệt. ![Máy lạnh Nagakawa 1 HP NS-C09R2B52 - Thiết kế](https://cdnv2.tgdd.vn/mwg-static/dmx/Products/Images/2002/338147/nagakawa-1-hp-ns-c09r2b52-2-638935517365466910.jpg) **Hình ảnh chỉ mang tính chất minh họa* [Máy lạnh](https://www.dienmayxanh.com/may-lanh) sử dụng gas R-32 có khả năng làm lạnh nhanh, hiệu suất truyền nhiệt cao nên tiết kiệm đáng kể điện năng tiêu thụ. Bên cạnh đó, loại gas này còn thân thiện với môi trường vì ít tác động đến tầng ozone, góp phần giảm lượng khí thải gây hiệu ứng nhà kính. ![Máy lạnh Nagakawa 1 HP NS-C09R2B52 - Thiết kế](https://cdnv2.tgdd.vn/mwg-static/dmx/Products/Images/2002/338147/nagakawa-1-hp-ns-c09r2b52-3-638935516989381976.jpg) ### Công suất làm lạnh Với công suất [1 HP](https://www.dienmayxanh.com/may-lanh?g=1-hp) (khoảng 9.000 BTU), chiếc máy lạnh này làm mát hiệu quả cho không gian nhỏ dưới 15m². ![Máy lạnh Nagakawa 1 HP NS-C09R2B52 - Công suất làm lạnh](https://cdnv2.tgdd.vn/mwg-static/dmx/Products/Images/2002/338147/nagakawa-1-hp-ns-c09r2b52--2-638935550904729018.jpg) **Hình ảnh chỉ mang tính chất minh họa* ### Công nghệ tiết kiệm điện Sản phẩm trang bị chế độ Eco tối ưu công suất hoạt động, góp phần giảm điện năng tiêu thụ nhưng vẫn giữ hiệu quả làm mát. Nhờ đó, bạn có thể sử dụng máy lạnh thoải mái mà không quá lo lắng về vấn đề chi phí. ![Máy lạnh Nagakawa 1 HP NS-C09R2B52 - Công nghệ tiết kiệm điện](https://cdnv2.tgdd.vn/mwg-static/dmx/Products/Images/2002/338147/nagakawa-1-hp-ns-c09r2b52-5-638935551328360664.jpg) **Hình ảnh chỉ mang tính chất minh họa* ### Cơ chế thổi gió Máy lạnh đảo gió tự động lên xuống kết hợp tùy chỉnh trái phải thủ công, giúp luồng khí mát lan tỏa đều và phân bổ linh hoạt đến mọi ngóc ngách căn phòng. ![Máy lạnh Nagakawa 1 HP NS-C09R2B52 - Cơ chế thổi gió](https://cdnv2.tgdd.vn/mwg-static/dmx/Products/Images/2002/338147/nagakawa-1-hp-ns-c09r2b52-7-638935552190737085.jpg) **Hình ảnh chỉ mang tính chất minh họa* ### Tiện ích Sản phẩm được tích hợp nhiều tiện ích thông minh hỗ trợ người dùng: Chức năng hút ẩm: loại bỏ hơi ẩm dư thừa trong không khí, giữ cho căn phòng luôn khô thoáng và dễ chịu, đặc biệt trong những ngày mưa. Hẹn giờ tắt máy: cho phép người dùng cài đặt thời gian vận hành linh hoạt, tránh lãng phí điện năng khi quên tắt máy. Tự khởi động lại khi có điện: máy ghi nhớ chế độ đã cài đặt và tự động chạy lại sau khi có điện, rất tiện lợi khi mất điện đột ngột, nhất là vào ban đêm để không làm gián đoạn giấc ngủ. Chế độ ngủ (Sleep Mode): máy vận hành êm với công suất thấp, giảm tiếng ồn đến mức tối đa để mang đến giấc ngủ sâu và thoải mái cho cả gia đình. Chế độ làm lạnh tự động (Auto Mode): máy lạnh sẽ tự điều chỉnh công suất và nhiệt độ dựa trên môi trường xung quanh. Tích hợp tính năng tự chẩn đoán lỗi, hỗ trợ người dùng dễ dàng kiểm tra và khắc phục sự cố khi cần thiết. Xem thêm: [Các chế độ thông dụng trên máy lạnh](https://www.dienmayxanh.com/kinh-nghiem-hay/cac-che-do-thuong-thay-tren-may-lanh-795107) ![Máy lạnh Nagakawa 1 HP NS-C09R2B52 - Tiện ích](https://cdnv2.tgdd.vn/mwg-static/dmx/Products/Images/2002/338147/nagakawa-1-hp-ns-c09r2b52-8-638935552555358569.jpg) **Hình ảnh chỉ mang tính chất minh họa* *Máy lạnh Nagakawa 1 HP NS-C09R2B52 là giải pháp lý tưởng cho những không gian nhỏ dưới 15m², nổi bật với khả năng vận hành êm ái và tiết kiệm điện tối ưu. Kết hợp cùng loạt tiện ích thông minh, sản phẩm đặc biệt phù hợp cho gia đình ít người hoặc người sống một mình mong muốn có không gian mát mẻ, thoải mái mỗi ngày.* | FALSE | draft | Máy lạnh Nagakawa 1 HP NS-C09R2B52 | Loại máy: 1 chiều (chỉ làm lạnh) ¦ Inverter: Không Inverter ¦ Công suất làm lạnh: 1 HP - 9.000 BTU ¦ Phạm vi làm lạnh hiệu quả: Dưới 15m² (từ 30 đến 45m³) ¦ Độ ồn trung bình (được đo trong phòng thí nghiệm): Dàn lạnh: 39/37/34 dB - Dàn nóng: 49 dB
Máy lạnh Nagakawa 2 HP NS-C18R2B52 | MLN-251223174224-609 | may-lanh-nagakawa-2-hp-ns-c18r2b52 | Máy lạnh Nagakawa | Máy lạnh | 0 | Loại máy: 1 chiều (chỉ làm lạnh) ¦ Inverter: Không Inverter ¦ Công suất làm lạnh: 2 HP - 18.000 BTU ¦ Phạm vi làm lạnh hiệu quả: Từ 20 - 30m² (từ 60 đến 80m³) ¦ Độ ồn trung bình (được đo trong phòng thí nghiệm): Dàn lạnh: 49/47/45 dB - Dàn nóng: 52 dB |  | FALSE | draft | Máy lạnh Nagakawa 2 HP NS-C18R2B52 | Loại máy: 1 chiều (chỉ làm lạnh) ¦ Inverter: Không Inverter ¦ Công suất làm lạnh: 2 HP - 18.000 BTU ¦ Phạm vi làm lạnh hiệu quả: Từ 20 - 30m² (từ 60 đến 80m³) ¦ Độ ồn trung bình (được đo trong phòng thí nghiệm): Dàn lạnh: 49/47/45 dB - Dàn nóng: 52 dB
Máy lạnh Nagakawa Inverter 1 HP NIS-C09R2T28 | MLNI-251223174225-413 | may-lanh-nagakawa-inverter-1-hp-nis-c09r2t28 | Máy lạnh Nagakawa | Máy lạnh | 5490000 | Loại máy: 1 chiều (chỉ làm lạnh) ¦ Inverter: Có Inverter ¦ Công suất làm lạnh: 1 HP - 9.000 BTU ¦ Phạm vi làm lạnh hiệu quả: Dưới 15m² (từ 30 đến 45m³) ¦ Độ ồn trung bình (được đo trong phòng thí nghiệm): Dàn lạnh: 34/29/26 dB - Dàn nóng: 50 dB | ### Đánh giá chi tiết máy lạnh Nagakawa Inverter 1 HP NIS-C09R2T28 *Máy lạnh Nagakawa Inverter 1 HP NIS-C09R2T28 có khả năng làm lạnh nhanh nhưng vẫn đảm bảo được hiệu quả tiết kiệm điện. Hơn nữa, mẫu máy lạnh này còn có thể hút ẩm độc lập, giúp căn phòng trở nên khô thoáng cho những ngày trời ẩm ướt.* ### Thiết kế **Dàn lạnh:** Được thiết kế **hình chữ nhật nằm ngang** quen thuộc với chất liệu vỏ nhựa cao cấp và sở hữu gam **màu trắng tinh tế** . **Dàn nóng:** - Được thiết kế **hình hộp chữ nhật** với chất liệu vỏ nhựa bền bỉ. - **Lá tản nhiệt bằng nhôm được phủ lớp Golden Fin** có khả năng chống ăn mòn tốt, giúp tăng độ bền cho máy trong suốt thời gian hoạt động. - Cả dàn lạnh và dàn nóng của [máy lạnh Nagakawa](https://www.dienmayxanh.com/may-lanh-nagakawa) đều **sử dụng ống dẫn gas được làm bằng đồng** , cho khả năng làm lạnh nhanh và sâu. - Máy lạnh **sử dụng gas R32** thân thiện với môi trường và mang lại hiệu quả làm mát tối ưu. ![Máy lạnh Nagakawa Inverter 1 HP NIS-C09R2T28 - Thiết kế hiện đại, dàn tản nhiệt bằng đồng nguyên chất và có phủ lớp Golden Fin](https://cdn.tgdd.vn/Products/Images/2002/299824/may-lanh-nagakawa-inverter-1-hp-nis-c09r2t28-2.jpg) **Hình ảnh chỉ mang tính chất minh họa* ### Công nghệ làm lạnh - [Máy lạnh](https://www.dienmayxanh.com/may-lanh) sở hữu **công suất 1 HP** , đáp ứng khả năng làm lạnh cho những căn phòng có diện tích **dưới 15m²** . - **Chế độ làm lạnh nhanh Turbo** : Động cơ máy nén sẽ hoạt động với công suất tối đa, giúp nhiệt độ trong căn phòng được hạ nhanh chóng đến mức nhiệt độ mà người dùng cài đặt, nhờ đó người dùng **cảm thấy mát lạnh gần như ngay lập tức** sau khi kích hoạt chế độ này. ![Máy lạnh Nagakawa Inverter 1 HP NIS-C09R2T28 - Công suất 1 HP, phù hợp phòng dưới 15m2, trang bị tính năng làm lạnh nhanh](https://cdn.tgdd.vn/Products/Images/2002/299824/may-lanh-nagakawa-inverter-1-hp-nis-c09r2t28-3b.jpg) **Hình ảnh chỉ mang tính chất minh họa* ### Cơ chế thổi gió **Cảm biến nhiệt độ I Feel** : Cho phép người dùng có thể tự động điều chỉnh chế độ hoạt động của máy lạnh tại vị trí remote nhờ bộ phận cảm biến được tích hợp, từ đó giúp người dùng **cảm thấy mát mẻ và thoải mái dù ngồi bất kì vị trí nào gần remote máy lạnh** trong căn phòng. ![Máy lạnh Nagakawa Inverter 1 HP NIS-C09R2T28 - Cơ chế thổi gió](https://cdn.tgdd.vn/Products/Images/2002/299824/may-lanh-nagakawa-inverter-1-hp-nis-c09r2t28-090123-022627.jpg) **Hình ảnh chỉ mang tính chất minh họa* ### Các công nghệ tiết kiệm điện - **Công nghệ Inverter** : Có khả năng điều chỉnh linh hoạt vòng quay máy nén, giúp máy lạnh **duy trì nhiệt độ ổn định** bên trong căn phòng mà vẫn **tiêu thụ điện năng ít nhất** có thể. - **Chức năng tiết kiệm năng lượng (Economy)** : Hỗ trợ máy lạnh có khả năng **tiết kiệm điện đến mức tối ưu** , góp phần làm giảm chi phí tiền điện mỗi tháng cho người sử dụng. ![Máy lạnh Nagakawa Inverter 1 HP NIS-C09R2T28 - Tiết kiệm điện hiệu quả với công nghệ Inverter và chế độ Economy ](https://cdn.tgdd.vn/Products/Images/2002/299824/may-lanh-nagakawa-inverter-1-hp-nis-c09r2t28-5.jpg) **Hình ảnh chỉ mang tính chất minh họa* ### Tiện ích - [Hẹn giờ bật tắt máy](https://www.dienmayxanh.com/kinh-nghiem-hay/cac-che-do-thuong-thay-tren-may-lanh-795107#hmenuid4) : Có khả năng hẹn giờ bật hoặc tắt máy lên đến 24 tiếng, giúp người dùng **kiểm soát thời gian sử dụng máy lạnh** , tiện lợi cho việc sử dụng vào ban đêm. - [Tự khởi động lại khi có điện](https://www.dienmayxanh.com/kinh-nghiem-hay/cac-che-do-thuong-thay-tren-may-lanh-795107#hmenuid9) : Có khả năng tự khởi động lại khi xảy ra tình trạng cúp điện đột ngột, mà người dùng không cần phải cài đặt lại chế độ làm lạnh như ban đầu. - **Chế độ cài đặt yêu thích I-set** : [Máy lạnh Nagakawa Inverter](https://www.dienmayxanh.com/may-lanh-nagakawa-may-lanh-inverter) này có khả năng ghi nhớ cài đặt yêu thích của người sử dụng, từ đó **giảm bớt thao tác và thời gian cài đặt** máy lạnh mỗi khi dùng. - [Chế độ vận hành khi ngủ](https://www.dienmayxanh.com/kinh-nghiem-hay/che-do-ngu-dem-tren-may-lanh-la-gi-631348) : [Máy lạnh Nagakawa 1 HP](https://www.dienmayxanh.com/may-lanh-nagakawa?g=1-hp) này có thể tự động tăng nhiệt độ vào ban đêm, **tránh gây cảm giác lạnh buốt** và giúp cho người dùng có được giấc ngủ ngon hơn. ![Máy lạnh Nagakawa Inverter 1 HP NIS-C09R2T28 - Hẹn giờ bật tắt tiện lợi cho việc sử dụng ](https://cdn.tgdd.vn/Products/Images/2002/299824/may-lanh-nagakawa-inverter-1-hp-nis-c09r2t28-6.jpg) **Hình ảnh chỉ mang tính chất minh họa* *Tóm lại, máy lạnh Nagakawa Inverter 1 HP NIS-C09R2T28 phù hợp cho mọi gia đình hiện nay khi có nhu cầu làm mát trong căn phòng nhỏ diện tích dưới 15m². Hơn nữa, chiếc máy lạnh này rất thích hợp cho những ai có sức khỏe nhạy cảm khi nằm trong phòng máy lạnh nhờ trang bị chế độ hoạt động khi ngủ.* | FALSE | draft | Máy lạnh Nagakawa Inverter 1 HP NIS-C09R2T28 | Loại máy: 1 chiều (chỉ làm lạnh) ¦ Inverter: Có Inverter ¦ Công suất làm lạnh: 1 HP - 9.000 BTU ¦ Phạm vi làm lạnh hiệu quả: Dưới 15m² (từ 30 đến 45m³) ¦ Độ ồn trung bình (được đo trong phòng thí nghiệm): Dàn lạnh: 34/29/26 dB - Dàn nóng: 50 dB
Máy lạnh Nagakawa Inverter 1.5 HP NIS-C12R2T28 | MLNI-251223174226-502 | may-lanh-nagakawa-inverter-1-5-hp-nis-c12r2t28 | Máy lạnh Nagakawa | Máy lạnh | 6190000 | Loại máy: 1 chiều (chỉ làm lạnh) ¦ Inverter: Có Inverter ¦ Công suất làm lạnh: 1.5 HP - 12.000 BTU ¦ Phạm vi làm lạnh hiệu quả: Từ 15 - 20m² (từ 40 đến 60m³) ¦ Độ ồn trung bình (được đo trong phòng thí nghiệm): Dàn lạnh: 34 dB - Dàn nóng: 50 dB | *Máy lạnh Nagakawa Inverter 1.5 HP NIS-C12R2T28 thuộc dòng máy lạnh 1 chiều (chỉ làm lạnh), thiết kế hiện đại, kiểu dáng gọn đẹp, trang bị công nghệ Economy và Inverter tiết kiệm điện.* ### Tổng quan thiết kế **Dàn lạnh** - [Máy lạnh Nagakawa](https://www.dienmayxanh.com/dieu-hoa-nagakawa) sở hữu gam màu trắng sang trọng, tinh tế, phù hợp với hầu hết không gian nội thất trong gia đình. **Dàn nóng** - **Dàn tản nhiệt ống đồng nguyên chất rãnh xoắn Golden Fin** : khả năng chống ăn mòn tốt, bảo vệ bề mặt dàn tản nhiệt, đặc biệt phù hợp với những khu vực gần biển. ![Máy lạnh Nagakawa Inverter 1.5 HP NIS-C12R2T28 - Thiết kế](https://cdn.tgdd.vn/Products/Images/2002/299825/may-lanh-nagakawa-inverter-15-hp-nis-c12r2t28-080123-083717.png) ** Hình ảnh chỉ mang tính chất minh họa* ### Công nghệ làm lạnh - Máy hoạt động với công suất [1.5 HP – 12.000 BTU](https://www.dienmayxanh.com/may-lanh?g=15-hp) , phù hợp với không gian phòng có diện tích **từ 15 - 20m² (từ 40 đến 60 m³)** . - Công nghệ làm lạnh **Turbo** hoạt động với công suất lớn, khả năng làm lạnh nhanh theo nhiệt độ cài đặt trong 20 – 30 phút, giúp bạn tận hưởng không gian mát lạnh tức thì mà không mất quá nhiều thời gian chờ đợi. ![Máy lạnh Nagakawa Inverter 1.5 HP NIS-C12R2T28 - Công nghệ làm lạnh](https://cdn.tgdd.vn/Products/Images/2002/299825/may-lanh-nagakawa-inverter-15-hp-nis-c12r2t28-080123-083803.jpg) ** Hình ảnh chỉ mang tính chất minh họa* ### Công nghệ tiết kiệm điện - Công nghệ [Inverter](https://www.dienmayxanh.com/may-lanh-may-lanh-inverter) : với công nghệ này, máy sẽ được tăng hiệu suất hoạt động, tốc độ quạt cũng được thay đổi ở nhiều cấp độ cho khả năng vận hành êm ái, độ rung và tiếng ồn giảm đáng kể, từ đó tiết kiệm điện năng tiêu thụ. - Đồng thời công nghệ **Economy** giúp giảm tiêu tốn điện năng nhưng vẫn đảm bảo mang lại cho bạn một luồng không khí mát lạnh. ![Máy lạnh Nagakawa Inverter 1.5 HP NIS-C12R2T28 - Công nghệ tiết kiệm điện](https://cdn.tgdd.vn/Products/Images/2002/299825/may-lanh-nagakawa-inverter-15-hp-nis-c12r2t28-080123-083824.jpg) ** Hình ảnh chỉ mang tính chất minh họa* ### Đa dạng tiện ích sử dụng - **Chế độ cài đặt yêu thích I-set** : người dùng cài đặt chế độ nhiệt độ yêu thích của gia đình một lần, mỗi khi bật máy, bạn chỉ cần nhấn “I-set” trên remote là [máy lạnh](https://www.dienmayxanh.com/may-lanh) sẽ tự động vận hành theo chương trình cài đặt sẵn trước đó. - **Cảm biến nhiệt độ I Feel** : cảm biến này có khả năng truyền tín hiệu đến dàn lạnh về nhiệt độ môi trường xung quanh nơi đặt remote. Nhờ đó, bạn chỉ cần đặt remote bên người là có thể tận hưởng không khí mát lạnh như mong muốn. - **Chức năng hút ẩm** : có tác dụng hút bớt hơi ẩm trong không khí, giúp căn phòng luôn khô ráo, thoáng đãng. - **Hẹn giờ bật tắt máy** : người dùng dễ dàng bật/tắt máy một cách chủ động, hạn chế tình trạng lãng phí điện năng khi quên tắt máy. - [Tự khởi động lại khi có điện](https://www.dienmayxanh.com/kinh-nghiem-hay/cac-che-do-thuong-thay-tren-may-lanh-795107#tu-khoi-dong) : chức năng này có khả năng ghi nhớ chế độ đã được cài đặt trước đó, khi có sự cố mất điện đột ngột, bạn không cần điều chỉnh lại cài đặt, phù hợp sử dụng vào ban đêm, không ảnh hưởng đến giấc ngủ ngon của cả gia đình. - [Chế độ vận hành khi ngủ](https://www.dienmayxanh.com/kinh-nghiem-hay/che-do-ngu-dem-tren-may-lanh-la-gi-631348) : khi kích hoạt chế độ Sleep trên remote, máy lạnh sẽ tự động vận hành với công suất thấp, hạn chế tối đa tiếng ồn để tránh ảnh hưởng đến giấc ngủ của cả gia đình. ![Máy lạnh Nagakawa Inverter 1.5 HP NIS-C12R2T28 - Chế độ vận hành khi ngủ](https://cdn.tgdd.vn/Products/Images/2002/299825/may-lanh-nagakawa-inverter-15-hp-nis-c12r2t28-080123-084412.png) ** Hình ảnh chỉ mang tính chất minh họa* *Nhìn chung, máy lạnh Nagakawa Inverter 1.5 HP NIS-C12R2T28 là lựa chọn phù hợp cho không gian phòng có diện tích từ 15 - 20m² (từ 40 đến 60 m³), máy vận hành êm ái, tiết kiệm điện năng, trang bị công nghệ làm lạnh nhanh Turbo, đồng thời trang bị nhiều tiện ích nổi bật như chức năng hút ẩm, hẹn giờ bật tắt máy, tự khởi động lại khi có điện,…* | FALSE | draft | Máy lạnh Nagakawa Inverter 1.5 HP NIS-C12R2T28 | Loại máy: 1 chiều (chỉ làm lạnh) ¦ Inverter: Có Inverter ¦ Công suất làm lạnh: 1.5 HP - 12.000 BTU ¦ Phạm vi làm lạnh hiệu quả: Từ 15 - 20m² (từ 40 đến 60m³) ¦ Độ ồn trung bình (được đo trong phòng thí nghiệm): Dàn lạnh: 34 dB - Dàn nóng: 50 dB
Máy lạnh Nagakawa Inverter 2.5 HP NIS-C24R2T28 | MLNI-251223174228-431 | may-lanh-nagakawa-inverter-2-5-hp-nis-c24r2t28 | Máy lạnh Nagakawa | Máy lạnh | 13990000 | Loại máy: 1 chiều (chỉ làm lạnh) ¦ Inverter: Có Inverter ¦ Công suất làm lạnh: 2.5 HP - 23.000 BTU ¦ Phạm vi làm lạnh hiệu quả: Từ 30 - 40m² (từ 80 đến 120m³) ¦ Độ ồn trung bình (được đo trong phòng thí nghiệm): Dàn nóng: 45/38/33 dB - Dàn lạnh: 53 dB | *Máy lạnh Nagakawa Inverter 2.5 HP NIS-C24R2T28 có khả năng làm lạnh nhanh với công nghệ Turbo, giúp bạn tận hưởng bầu không gian mát lạnh gần như ngay lập tức sau khi bật máy lạnh. Hơn nữa, sản phẩm còn cho khả năng diệt khuẩn, khử mùi và loại bỏ hầu hết các chất gây dị ứng bên trong không khí hiệu quả.* ### Thiết kế **Dàn lạnh:** - **Máy lạnh Nagakawa Inverter 2.5 HP NIS-C24R2T28** được thiết kế gam màu trắng với chất liệu vỏ máy bằng nhựa bền bỉ, nhờ đó dễ dàng phối hợp với các nội thất khác bên trong căn phòng hiện nay. - Dàn lạnh được **trang bị màn hình hiển thị nhiệt độ** , giúp người dùng dễ dàng quan sát nhiệt độ khi cần. **Dàn nóng:** - Dàn nóng được làm bằng chất liệu hợp kim cứng cáp, chịu được va đập và các điều kiện thời tiết khắc nghiệt bên ngoài. - Dàn tản nhiệt trên dàn nóng và dàn lạnh được làm bằng **ống đồng nguyên chất rãnh xoắn Golden Fin** chống ăn mòn và đảm bảo hiệu quả làm lạnh của máy lạnh được ổn định. ![Máy lạnh Nagakawa Inverter 2.5 HP NIS-C24R2T28 - Màu trắng tính tế, dễ dàng phối hợp với các nội thất khác](https://cdn.tgdd.vn/Products/2002/320946/may-lanh-nagakawa-inverter-2-5-hp-nis-c24r2t28-1-1020x570.jpg) **Hình ảnh chỉ mang tính chất minh họa* ### Công nghệ làm lạnh - Với **công suất 2.5 HP** , [máy lạnh Nagakawa Inverter](https://www.dienmayxanh.com/may-lanh-nagakawa-may-lanh-inverter) thích hợp sử dụng trong không gian **từ 30 - 40m²** . - **Chế độ làm lạnh nhanh Turbo** : [Máy lạnh](https://www.dienmayxanh.com/may-lanh) hoạt động với công suất lớn để làm lạnh căn phòng chỉ trong khoảng thời gian ngắn, mang lại cho bạn **cảm giác mát lạnh gần như ngay lập tức** . - **Chế độ ngủ đêm tránh buốt Sleep** : Sau khi kích hoạt, [máy lạnh Nagakawa 2.5 HP](https://www.dienmayxanh.com/may-lanh-nagakawa?g=25-hp) này tự động điều chỉnh nhiệt độ khi trời về khuya, tránh làm cho nhiệt độ cơ thể bạn chênh lệch quá nhiều so với nhiệt độ bên ngoài, nhờ đó góp phần **mang lại giấc ngủ ngon và giảm thiểu tình trạng lạnh buốt** cho bạn trong suốt giấc ngủ. - **Chế độ hút ẩm** : Loại bỏ độ ẩm và giúp không gian bên trong phòng luôn khô thoáng, thích hợp sử dụng vào những ngày trời ẩm ướt. - **Chế độ làm lạnh tự động** (Auto Mode): Máy lạnh Nagakawa **tự động điều chỉnh nhiệt độ** trong căn phòng, như tự động chọn chế độ làm lạnh khi nhận thấy nhiệt độ môi trường lớn hơn 25 độ C hoặc tự động chọn chế độ hút ẩm nếu nhiệt độ dao động từ 23 - 25 độ C. Nhờ đó, bạn sẽ luôn **cảm thấy thoải mái và dễ chịu** mà không cần phải cài đặt nhiệt độ máy lạnh theo cách thủ công. ![Máy lạnh Nagakawa Inverter 2.5 HP NIS-C24R2T28 - Công suất 2.5 HP phù hợp diện tích từ 30 - 40m2](https://cdn.tgdd.vn/Products/2002/320946/may-lanh-nagakawa-inverter-2-5-hp-nis-c24r2t28-2-1020x570.jpg) **Hình ảnh chỉ mang tính chất minh họa* ### Cơ chế thổi gió - Cánh đảo gió tự động điều khiển lên xuống, trái phải tùy chỉnh tay. - **Cảm biến nhiệt độ I Feel** : [Máy lạnh Nagakawa](https://www.dienmayxanh.com/may-lanh-nagakawa) có khả năng **làm lạnh hiệu quả với nhiệt độ chính xác** mà bạn cài đặt ngay **tại khu vực xung quanh remote** nhờ cảm biến được tích hợp trên remote máy lạnh. ![Máy lạnh Nagakawa Inverter 2.5 HP NIS-C24R2T28 - Cảm biến nhiệt độ I Feel điều chỉnh nhiệt độ chính xác xung quanh remote](https://cdn.tgdd.vn/Products/2002/320946/may-lanh-nagakawa-inverter-2-5-hp-nis-c24r2t28-3-1020x570.jpg) **Hình ảnh chỉ mang tính chất minh họa* ### Các công nghệ tiết kiệm điện - **Công nghệ Inverter** : Tự động điều chỉnh tốc độ quay của máy nén giúp **duy trì nhiệt độ ổn định** bên trong căn phòng mà vẫn mang lại hiệu quả sử dụng **tiết kiệm điện đến 62%** . Hơn nữa, công nghệ này còn giúp máy lạnh có khả năng **vận hành êm ái** , tránh ảnh hưởng đến không gian sinh hoạt của gia đình bạn. - **Chế độ Economy** : Có khả năng điều chỉnh công suất làm lạnh để sử dụng tiết kiệm điện và đảm bảo hiệu quả làm lạnh ổn định. ![Máy lạnh Nagakawa Inverter 2.5 HP NIS-C24R2T28 - Công nghệ tiết kiệm điện](https://cdn.tgdd.vn/Products/2002/320946/1-1020x570.jpg) **Hình ảnh chỉ mang tính chất minh họa* ### Tiện ích - **Hẹn giờ bật tắt lên đến 24h** : Cho phép bạn cài đặt thời gian hoạt động của máy lạnh **theo nhu cầu sử dụng** , góp phần tiết kiệm điện năng đáng kể mỗi tháng. - **Tự khởi động lại khi có điện** : Máy lạnh có thể tự khởi động lại sau khi xảy ra sự cố ngắt điện đột ngột, giảm bớt thao tác cài đặt lại cho bạn khi sử dụng. ![Máy lạnh Nagakawa Inverter 2.5 HP NIS-C24R2T28 - Hẹn giờ bật tắt tiện lợi](https://cdn.tgdd.vn/Products/2002/320946/may-lanh-nagakawa-inverter-2-5-hp-nis-c24r2t28-6-1020x570.jpg) **Hình ảnh chỉ mang tính chất minh họa* *Tóm lại, máy lạnh Nagakawa Inverter 2.5 HP NIS-C24R2T28 có kiểu dáng hiện đại, dễ lắp đặt và phù hợp cho diện tích sử dụng từ 30 - 40m². Máy lạnh phù hợp với mọi đối tượng sử dụng, nhất là phụ nữ mang thai, người lớn tuổi và trẻ nhỏ nhờ trang bị nhiều chế độ làm lạnh phù hợp.* | FALSE | draft | Máy lạnh Nagakawa Inverter 2.5 HP NIS-C24R2T28 | Loại máy: 1 chiều (chỉ làm lạnh) ¦ Inverter: Có Inverter ¦ Công suất làm lạnh: 2.5 HP - 23.000 BTU ¦ Phạm vi làm lạnh hiệu quả: Từ 30 - 40m² (từ 80 đến 120m³) ¦ Độ ồn trung bình (được đo trong phòng thí nghiệm): Dàn nóng: 45/38/33 dB - Dàn lạnh: 53 dB
Máy lạnh Nagakawa Inverter 2 HP NIS-C18R2T28 | MLNI-251223174229-579 | may-lanh-nagakawa-inverter-2-hp-nis-c18r2t28 | Máy lạnh Nagakawa | Máy lạnh | 10490000 | Loại máy: 1 chiều (chỉ làm lạnh) ¦ Inverter: Có Inverter ¦ Công suất làm lạnh: 2 HP - 18.000 BTU ¦ Phạm vi làm lạnh hiệu quả: Từ 20 - 30m² (từ 60 đến 80m³) ¦ Độ ồn trung bình (được đo trong phòng thí nghiệm): Dàn lạnh: 44 dB - Dàn nóng: 52 dB | *Máy lạnh Nagakawa Inverter 2 HP NIS-C18R2T28 làm lạnh nhanh chóng với công nghệ Turbo, công suất 2 HP - 18.000 BTU, hỗ trợ công nghệ tiết kiệm điện hiện đại Inverter, Economy, đi kèm nhiều chế độ tiện ích như hút ẩm, hẹn giờ bật tắt máy,...* ### Tổng quan thiết kế **Dàn lạnh** - Nagakawa NIS-C18R2T28 có kiểu dáng hình chữ nhật ngang với các chi tiết liền mạch, hoàn thiện, những góc cạnh máy được làm bo cong tạo nên sự mềm mại, gọn gàng cho tổng thể thiết kế. Gam màu trắng trang nhã, tươi sáng, mang đến vẻ đẹp sang trọng, hiện đại cho căn phòng khách, phòng ngủ của gia đình. **Dàn nóng** - Chế tác với hình dạng đơn giản, chất liệu cứng cáp, tăng cường bảo vệ các bộ phận bên trong tránh khỏi tác động từ các yếu tố trong môi trường, kéo dài tuổi thọ cho sản phẩm. - [Máy lạnh](https://www.dienmayxanh.com/may-lanh) trang bị **dàn tản nhiệt với các ống đồng nguyên chất rãnh xoắn** truyền nhiệt tốt, bề mặt **phủ lớp Golden Fin** hạn chế ăn mòn, đảm bảo hiệu suất làm lạnh và độ bền thiết bị trong suốt quá trình sử dụng. ![Máy lạnh Nagakawa Inverter 2 HP NIS-C18R2T28 - Tổng quan thiết kế ](https://cdn.tgdd.vn/Products/Images/2002/299826/may-lanh-nagakawa-inverter-2-hp-nis-c18r2t28-080123-100214.jpg) **Hình ảnh chỉ mang tính chất minh họa* ### Công nghệ làm lạnh - [Máy lạnh Nagakawa](https://www.dienmayxanh.com/may-lanh-nagakawa) có công suất **2 HP - 18.000 BTU** làm mát nhanh chóng phòng có diện tích từ **20 - 30m²** (từ 60 đến 80m³). - Trang bị **công nghệ Turbo** cho khả năng làm lạnh cấp tốc để bạn được thư giãn trong không khí mát mẻ dễ chịu ngay khi vừa đặt chân vào phòng, không tốn nhiều thời gian chờ đợi. ![Máy lạnh Nagakawa Inverter 2 HP NIS-C18R2T28 - Công nghệ làm lạnh](https://cdn.tgdd.vn/Products/Images/2002/299826/may-lanh-nagakawa-inverter-2-hp-nis-c18r2t28-080123-100218.jpg) **Hình ảnh chỉ mang tính chất minh họa* ### Công nghệ tiết kiệm điện - Tích hợp công nghệ **Inverter** duy trì động cơ hoạt động ổn định theo thời gian, vận hành yên tĩnh, giảm tối đa độ ồn, làm lạnh mạnh mẽ và tiết kiệm điện tối ưu. Công nghệ **Economy** giảm hao phí điện năng bằng cách giữ cho máy chạy mượt mà ở mức năng suất trung bình hiệu quả. - Sử dụng môi chất là **gas R32** cho hiệu suất làm lạnh cao, giảm khí thải thoát ra đến 75%, tiết kiệm năng lượng và bảo vệ môi trường sống. ![Máy lạnh Nagakawa Inverter 2 HP NIS-C18R2T28 - Công nghệ tiết kiệm điện](https://cdn.tgdd.vn/Products/Images/2002/299826/may-lanh-nagakawa-inverter-2-hp-nis-c18r2t28-080123-100224.jpg) **Hình ảnh chỉ mang tính chất minh họa* ### Tiện ích - **Chức năng hút ẩm** : Giữ cho không gian phòng ở khô thoáng, tránh khỏi tình trạng ẩm ướt, gây khó chịu cho mọi người khi sinh hoạt trong phòng. - [Hẹn giờ bật tắt máy](https://www.dienmayxanh.com/kinh-nghiem-hay/cac-che-do-thuong-thay-tren-may-lanh-795107#hen-gio) : Chức năng này trên [máy lạnh Inverter](https://www.dienmayxanh.com/may-lanh-may-lanh-inverter) cho phép bạn cài đặt thời gian chạy hoặc ngừng thiết bị bất kỳ khi nào. Nhờ đó, bạn hoàn toàn an tâm khi ra khỏi nhà mà không lo quên tắt máy lạnh. - **Chế độ vận hành khi ngủ** : Nagakawa thiết lập cơ chế tăng - giảm nhiệt độ trong quá trình kích hoạt tính năng này để sau một khoảng thời gian, máy lạnh sẽ tự động tăng nhiệt độ để làm ấm phòng ngủ khi nhiệt độ ban đêm ở bên ngoài giảm xuống, giúp tránh lãng phí điện năng và bảo vệ sức khỏe của bạn tốt hơn. - **Cảm biến nhiệt độ I Feel** : Được tích hợp trên remote, cảm biến sẽ truyền tín hiệu về nhiệt độ trong môi trường xung quanh, tinh chỉnh nhiệt độ máy phù hợp với căn phòng để bạn được tận hưởng không khí mát mẻ như mình mong muốn. *Máy lạnh Nagakawa Inverter 2 HP NIS-C18R2T28 thiết kế hiện đại, hỗ trợ nhiều công nghệ làm lạnh, tiết kiệm điện tiên tiến, tích hợp đa dạng tiện ích, là giải pháp làm mát tiện dụng trong không gian phòng có diện tích từ 20 - 30m².* | FALSE | draft | Máy lạnh Nagakawa Inverter 2 HP NIS-C18R2T28 | Loại máy: 1 chiều (chỉ làm lạnh) ¦ Inverter: Có Inverter ¦ Công suất làm lạnh: 2 HP - 18.000 BTU ¦ Phạm vi làm lạnh hiệu quả: Từ 20 - 30m² (từ 60 đến 80m³) ¦ Độ ồn trung bình (được đo trong phòng thí nghiệm): Dàn lạnh: 44 dB - Dàn nóng: 52 dB
Máy lạnh Panasonic Inverter 1.5 HP CU/CS-PU12AKH-8 | MLPI-251223174230-227 | may-lanh-panasonic-inverter-1-5-hp-cu-cs-pu12akh-8 | Máy lạnh Panasonic | Máy lạnh | 15090000 | Loại máy: 1 chiều (chỉ làm lạnh) ¦ Inverter: Có Inverter ¦ Công suất làm lạnh: 1.5 HP - 12.000 BTU ¦ Phạm vi làm lạnh hiệu quả: Từ 15 - 20m² (từ 40 đến 60m³) ¦ Độ ồn trung bình (được đo trong phòng thí nghiệm): Dàn lạnh: 28 dB - Dàn nóng: 48 dB | **Lưu ý:** Máy lạnh Panasonic mua trước 1/1/2025 bảo hành máy nén 7 năm. Từ 1/1/2025, thời gian bảo hành máy nén thay đổi từ 7 năm => 12 năm. **Máy lạnh Panasonic Inverter 1.5 HP CU/CS-PU12AKH-8 thiết kế tối giản, phù hợp cho nhiều không gian, làm mát trong tích tắc với công nghệ làm lạnh nhanh Powerful, giữ không gian sống trong lành, sạch sẽ hơn với công nghệ Nanoe-G lọc được bụi mịn PM 2.5, giảm hao phí điện năng nhờ công nghệ Inverter, chế độ ECO tích hợp A.I.** ### Tổng quan thiết kế **Dàn lạnh** - Panasonic CU/CS-PU12AKH-8 có thiết kế hiện đại, các góc bo cong nhẹ nhàng tạo dáng thanh thoát, gam màu trắng thanh lịch, cho dàn lạnh hòa hợp được với nhiều phong cách nội thất khác nhau. - Trên dàn lạnh có tích hợp đèn báo hiệu đi kèm chỉ dẫn cho bạn theo dõi hoạt động của thiết bị dễ dàng bất cứ lúc nào. Remote thiết kế nhỏ gọn, hỗ trợ màn hình hiển thị sắc nét tùy chỉnh chức năng chính xác, tiện lợi. **Dàn nóng** - Kiểu dáng được làm tinh tế, chất liệu rắn chắc đảm bảo độ bền và khả năng chống chịu với điều kiện thời tiết khắc nghiệt tốt, giúp giữ cho những chi tiết bên trong an toàn trong suốt thời gian sử dụng. - Dùng **ống dẫn gas bằng đồng, dàn tản nhiệt chất liệu nhôm** dẫn nhiệt tốt, bề mặt **phủ lớp BlueFin** giúp hạn chế bám bẩn, chống ăn mòn vật liệu cho thiết bị hoạt động ổn định hơn. ![Máy lạnh Panasonic Inverter 1.5 HP CU/CS-PU12AKH-8 - Tổng quan thiết kế](https://cdn.tgdd.vn/Products/2002/321383/panasonic-inverter-1-5-hp-cu-cs-pu12akh-8-3-1020x570.jpg) **Hình ảnh chỉ mang tính chất minh họa* ### Công nghệ làm lạnh - [Máy lạnh Inverter](https://www.dienmayxanh.com/may-lanh-may-lanh-inverter) có công suất **1.5 HP** thích hợp sử dụng trong những căn phòng có diện tích dưới 20m². - Trang bị công nghệ [Powerful](https://www.dienmayxanh.com/kinh-nghiem-hay/cac-che-do-lam-lanh-nhanh-thuong-gap-tren-may-lanh-837183#powerful-panasonic) khi khởi động, [máy lạnh](https://www.dienmayxanh.com/may-lanh) sẽ đẩy mạnh công suất hoạt động và nhanh chóng làm mát không gian phòng trong thời gian ngắn. ![Máy lạnh Panasonic Inverter 1.5 HP CU/CS-PU12AKH-8 - Công nghệ làm lạnh ](https://cdn.tgdd.vn/Products/2002/321383/panasonic-inverter-1-5-hp-cu-cs-pu12akh-8-2-1020x570.jpg) **Hình ảnh chỉ mang tính chất minh họa* ### Cơ chế thổi gió Luồng gió mát được thổi rộng, lan tỏa khắp căn phòng với cơ chế **tùy chỉnh điều khiển lên xuống tự động thông qua remote** cho bạn được cảm nhận không khí mát mẻ, thư thái khi đang sinh hoạt trong phòng. ![Máy lạnh Panasonic Inverter 1.5 HP CU/CS-PU12AKH-8 - Cơ chế thổi gió](https://cdn.tgdd.vn/Products/Images/2002/321383/panasonic-inverter-1-5-hp-cu-cs-pu12akh-8-5-1020x570.jpg) **Hình ảnh chỉ mang tính chất minh họa* ### Công nghệ tiết kiệm điện - Công nghệ [Inverter](https://www.dienmayxanh.com/kinh-nghiem-hay/the-nao-la-may-lanh-inverter-628934) với động cơ vận hành mượt mà không cần bật/tắt liên tục giảm điện năng tiêu thụ hằng tháng, duy trì nhiệt độ ổn định, chạy êm ái, không tạo ra tiếng ồn lớn làm ảnh hưởng đến thời gian ngủ nghỉ của gia đình. - Chế độ [ECO tích hợp A.I](https://www.dienmayxanh.com/kinh-nghiem-hay/nhung-cong-nghe-noi-bat-tren-may-lanh-panasonic-1242950#eco-tich-hop-AI) cân chỉnh giữa thời gian làm lạnh và mức giảm công suất thích hợp một cách tự động để giúp làm mát không gian phòng tối ưu trong khi giảm tiêu hao điện năng hiệu quả. ![Máy lạnh Panasonic Inverter 1.5 HP CU/CS-PU12AKH-8 - Công nghệ tiết kiệm điện](https://cdnv2.tgdd.vn/mwg-static/dmx/Products/Images/2002/321383/panasonic-inverter-1-5-hp-cu-cs-pu12akh-8638447340908163568-638948434472466163.jpg) **Hình ảnh chỉ mang tính chất minh họa* ### Khả năng lọc không khí [Máy lạnh Panasonic](https://www.dienmayxanh.com/may-lanh-panasonic) được thiết lập công nghệ **Nanoe-G** có thể loại bỏ được những hạt lơ lửng có trong không khí kể cả hạt bụi mịn PM 2.5, trả lại cho bạn gian phòng trong lành, góp phần bảo vệ sức khỏe hô hấp của mọi thành viên trong gia đình. Xem thêm: [Tổng hợp chứng nhận công nghệ trên máy lạnh từ các hãng](https://www.dienmayxanh.com/kinh-nghiem-hay/tong-hop-chung-nhan-cong-nghe-may-lanh-1581752) ![Máy lạnh Panasonic Inverter 1.5 HP CU/CS-PU12AKH-8 - Khả năng lọc không khí](https://cdnv2.tgdd.vn/mwg-static/dmx/Products/Images/2002/321383/panasonic-inverter-1-5-hp-cu-cs-pu12akh-8638447340904133540-638948434818832401.jpg) **Hình ảnh chỉ mang tính chất minh họa* ### Tiện ích - **Kết nối App qua Wifi** : cho người dùng trực tiếp sử dụng thiết bị di động của mình để điều khiển máy lạnh linh hoạt mà không cần mất thời gian để tìm kiếm remote. - **Chức năng khử ẩm nhẹ** : hạn chế độ ẩm để gian phòng khô ráo, thông thoáng, tránh đồ dùng bị ẩm mốc, dễ bị hư hỏng. - **Hoạt động siêu êm Quiet** : điều chỉnh tốc độ động cơ máy xuống mức thấp nhất để giảm bớt độ ồn, thổi ra luồng khí mát dịu nhẹ, dễ chịu để cho bạn ngủ ngon và sâu giấc hơn. - [Hẹn giờ bật tắt máy](https://www.dienmayxanh.com/kinh-nghiem-hay/cac-che-do-thuong-thay-tren-may-lanh-795107#hen-gio) : với mốc thời gian đến 24 giờ cho việc quản lý thời gian làm lạnh của máy dễ dàng tùy theo nhu cầu của bạn. - [Chức năng tự chẩn đoán lỗi](https://www.dienmayxanh.com/kinh-nghiem-hay/cac-che-do-thuong-thay-tren-may-lanh-795107#doan-loi) : khi thiết bị xảy ra sự cố, trên màn hình remote sẽ hiển thị mã lỗi tương ứng để bạn nhận biết và tìm ra hướng xử lý phù hợp và nhanh chóng. - **Chế độ ngủ đêm Sleep cho người già, trẻ nhỏ** : tự động điều chỉnh nhiệt độ theo thời gian, giúp duy trì sự thoải mái và mang lại giấc ngủ sâu hơn, đặc biệt phù hợp cho người già và trẻ nhỏ. - [Tự khởi động lại khi có điện](https://www.dienmayxanh.com/kinh-nghiem-hay/cac-che-do-thuong-thay-tren-may-lanh-795107#tu-khoi-dong) : ghi nhớ các cài đặt hiện tại tự động để khi phát sinh sự cố cúp điện đột ngột và khi điện có lại, máy lạnh tự chạy theo thông số đã ghi nhớ mà người dùng không cần can thiệp, giúp cho việc sử dụng thêm thuận tiện. ![Máy lạnh Panasonic Inverter 1.5 HP CU/CS-PU12AKH-8 - Tiện ích](https://cdn.tgdd.vn/Products/2002/321383/panasonic-inverter-1-5-hp-cu-cs-pu12akh-8-6-1020x570.jpg) **Hình ảnh chỉ mang tính chất minh họa* ### Công văn thông báo về sự khác nhau giữa mã của dàn nóng và dàn lạnh của máy lạnh Panasonic 2024 ![Công văn thông báo Panasonic](https://cdn.tgdd.vn/Products/Images/2002/321383/panasonic-inverter-1-5-hp-cu-cs-pu12akh-8-030424-022038.jpg) *Tóm lại, máy lạnh Panasonic Inverter 1.5 HP CU/CS-PU12AKH-8 thích hợp sử dụng trong những căn phòng dưới 20m², giúp tạo bầu không khí thoáng mát, trong lành, thao tác dễ dàng và tiết kiệm điện năng với nhiều công nghệ, chế độ đi kèm hữu ích.* | FALSE | draft | Máy lạnh Panasonic Inverter 1.5 HP CU/CS-PU12AKH-8 | Loại máy: 1 chiều (chỉ làm lạnh) ¦ Inverter: Có Inverter ¦ Công suất làm lạnh: 1.5 HP - 12.000 BTU ¦ Phạm vi làm lạnh hiệu quả: Từ 15 - 20m² (từ 40 đến 60m³) ¦ Độ ồn trung bình (được đo trong phòng thí nghiệm): Dàn lạnh: 28 dB - Dàn nóng: 48 dB
Máy lạnh Panasonic Inverter 1.5 HP CU/CS-U12BKH-8 | MLPI-251223174231-597 | may-lanh-panasonic-inverter-1-5-hp-cu-cs-u12bkh-8 | Máy lạnh Panasonic | Máy lạnh | 17990000 | Loại máy: 1 chiều (chỉ làm lạnh) ¦ Inverter: Có Inverter ¦ Công suất làm lạnh: 1.5 HP - 11.900 BTU ¦ Phạm vi làm lạnh hiệu quả: Từ 15 - 20m² (từ 40 đến 60m³) ¦ Độ ồn trung bình (được đo trong phòng thí nghiệm): Dàn lạnh: 28 dB - Dàn nóng: 48 dB | **Máy lạnh Panasonic Inverter 1.5 HP CU/CS-U12BKH-8 được trang bị các tính năng hiện đại phục vụ cho gia đình như công nghệ lọc không khí Nanoe™ X thế hệ 2 và Nanoe-G, công nghệ làm lạnh nhanh iAuto-X và khả năng kiểm soát độ ẩm, mang lại không gian thoải mái, đảm bảo sức khỏe nhưng vẫn tiết kiệm điện nhờ công nghệ Inverter và ECO A.I.** ### Thiết kế **Dàn lạnh** - [Máy lạnh 1 chiều Panasonic](https://www.dienmayxanh.com/may-lanh-panasonic?g=may-lanh-1-chieu-chi-lam-lanh) sở hữu kiểu dáng treo tường gọn gàng, với thiết kế vuông vức hiện đại và gam màu trắng tinh tế, dễ dàng kết hợp với nhiều phong cách nội thất. **Dàn nóng** - **Lá tản nhiệt bằng nhôm** và **ống dẫn gas bằng đồng** có khả năng dẫn nhiệt tốt, nâng cao hiệu suất làm lạnh và đảm bảo độ bền. - Dàn nóng còn được phủ **lớp BlueFin chống ăn mòn** , giúp tăng tuổi thọ sản phẩm, phù hợp với môi trường có độ ẩm cao như các khu vực gần biển. - Thiết bị sử dụng **gas R32** thân thiện với môi trường nhưng vẫn đảm bảo hiệu quả làm lạnh tốt. ![Máy lạnh Panasonic Inverter 1.5 HP CU/CS-U12BKH-8 - Thiết kế](https://cdnv2.tgdd.vn/mwg-static/common/Products/2002/334428/e3/a0/e3a098a09a5de0957254098bfe390326.jpg) ** Hình ảnh chỉ mang tính chất minh họa* ### Công nghệ làm lạnh - [Máy lạnh Panasonic](https://www.dienmayxanh.com/may-lanh-panasonic) hoạt động với **công suất 1.5 HP** phù hợp với không gian **15 - 20m²** như phòng ngủ, phòng khách hoặc văn phòng. - Máy lạnh được trang bị **công nghệ iAuto-X** giúp làm lạnh nhanh chóng. Khi kích hoạt chế độ này, máy sẽ tăng cường công suất hoạt động trong thời gian ngắn để nhanh chóng đạt nhiệt độ mong muốn, sau đó duy trì nhiệt độ ổn định để tiết kiệm điện và kéo dài tuổi thọ thiết bị. ![Máy lạnh Panasonic Inverter 1.5 HP CU/CS-U12BKH-8 - Công nghệ làm lạnh](https://cdnv2.tgdd.vn/mwg-static/common/Products/2002/334428/49/e8/49e8c0d0cfb213768433b378f607383b.jpg) ** Hình ảnh chỉ mang tính chất minh họa* ### Cơ chế thổi gió - Máy lạnh được trang bị cơ chế gió **điều khiển lên xuống trái phải tự động** , giúp phân bổ luồng khí đồng đều, mang lại cảm giác mát lạnh dễ chịu. Cánh đảo gió 4 chiều được thiết kế để hạn chế luồng khí thổi trực tiếp vào người, giúp giảm nguy cơ mắc các bệnh về hô hấp như ho, sổ mũi, phù hợp với gia đình có trẻ nhỏ và người cao tuổi. **Xem thêm** : [Các chế độ thổi gió thường gặp trên máy lạnh](https://www.dienmayxanh.com/kinh-nghiem-hay/tac-dung-cua-cac-che-do-gio-tren-may-lanh-588239) ![Máy lạnh Panasonic Inverter 1.5 HP CU/CS-U12BKH-8 - Cơ chế thổi gió](https://cdnv2.tgdd.vn/mwg-static/common/Products/2002/334428/79/9a/799a9620aba5c8c28daec4484b5f872c.jpg) ** Hình ảnh chỉ mang tính chất minh họa* ### Các công nghệ tiết kiệm điện - **Công nghệ Inverter** : giúp điều chỉnh tốc độ quay của máy nén, duy trì nhiệt độ ổn định từ đó hạn chế lãng phí điện năng, hỗ trợ máy vận hành êm ái, giảm tiếng ồn khi hoạt động. - **Chế độ ECO tích hợp A.I** : [máy lạnh](https://www.dienmayxanh.com/may-lanh) có khả năng cảm biến nhiệt độ trong phòng và tự động điều chỉnh nhiệt độ phù hợp, giúp máy hoạt động ổn định, tiết kiệm năng lượng và kéo dài tuổi thọ. ![Máy lạnh Panasonic Inverter 1.5 HP CU/CS-U12BKH-8 - Công nghệ tiết kiệm điện](https://cdnv2.tgdd.vn/mwg-static/common/Products/2002/334428/71/f1/71f19f671c3a6c240bfd99af50831236.jpg) ** Hình ảnh chỉ mang tính chất minh họa* ### Khả năng lọc không khí - **Công nghệ Nanoe-G** sẽ phân tán các hạt ion vào không khí để hạn chế bụi bẩn kể cả các hạt bụi mịn PM2.5, mang lại không gian trong lành, bảo vệ sức khỏe đường hô hấp của gia đình bạn. - **Công nghệ Nanoe™ X thế hệ 2** giúp khử mùi, vô hiệu hóa vi khuẩn, virus trong môi trường, góp phần giảm thiểu các tác nhân gây bệnh. Xem thêm: [Tổng hợp chứng nhận công nghệ trên máy lạnh từ các hãng](https://www.dienmayxanh.com/kinh-nghiem-hay/tong-hop-chung-nhan-cong-nghe-may-lanh-1581752) ![Máy lạnh Panasonic Inverter 1.5 HP CU/CS-U12BKH-8 - Khả năng lọc không khí](https://cdnv2.tgdd.vn/mwg-static/common/Products/2002/334428/81/79/817949b91032fac926144422025a1fdb.jpg) ** Hình ảnh chỉ mang tính chất minh họa* ### Tiện ích - Điều khiển từ xa thông qua ứng dụng **Panasonic Comfort Cloud** trên điện thoại có kết nối wifi, giúp dễ dàng kiểm soát máy lạnh dù ở bất kỳ đâu. **- Chế độ kiểm soát độ ẩm** : duy trì độ ẩm để tránh ẩm mốc hoặc quá lạnh, phù hợp sử dụng ở những khu vực có độ ẩm cao hoặc trong mùa mưa. **- Chế độ ngủ đêm (Sleep)** : hạn chế tình trạng lạnh quá mức vào ban đêm, đảm bảo giấc ngủ ngon cho người lớn và trẻ em. **-** [Hoạt động siêu êm Quiet](https://www.dienmayxanh.com/kinh-nghiem-hay/tinh-nang-hoat-dong-sieu-em-cua-may-lanh-la-gi-1061527) : giảm tốc độ quạt gió xuống mức thấp nhất, hạn chế tiếng ồn tối đa, tạo môi trường yên tĩnh, tránh gây ảnh hưởng đến sinh hoạt thường ngày trong gia đình. - Chức năng tự làm sạch dàn lạnh **Inside Cleaning** giúp loại bỏ ẩm mốc bên trong dàn lạnh, đồng thời phát ra các hạt **Nanoe™ X** để ức chế vi khuẩn, virus và nấm mốc, đảm bảo dàn lạnh luôn khô ráo và sạch sẽ. - **Hẹn giờ bật/tắt** : người dùng có thể cài đặt thời gian hoạt động của [máy lạnh Panasonic Inverter](https://www.dienmayxanh.com/may-lanh-panasonic-may-lanh-inverter) , thuận tiện khi sử dụng. ![Máy lạnh Panasonic Inverter 1.5 HP CU/CS-U12BKH-8 - Tiện ích](https://cdnv2.tgdd.vn/mwg-static/common/Products/2002/334428/ab/d9/abd94f4c8fa13b744bf44ce863ef70a0.jpg) ** Hình ảnh chỉ mang tính chất minh họa* ### Công văn thông báo về sự khác nhau giữa mã của dàn nóng và dàn lạnh của máy lạnh Panasonic 2025 ![Máy lạnh Panasonic Inverter 1.5 HP CU/CS-U12BKH-8 - Thư thông báo](https://cdnv2.tgdd.vn/mwg-static/dmx/Products/Images/2002/334428/panasonic-inverter-1-5-hp-cu-cs-u12bkh-8-050825-115306-884.jpg) *Máy lạnh Panasonic Inverter 1.5 HP CU/CS-U12BKH-8 được tích hợp các tiện ích hiện đại như khả năng điều khiển từ xa thông qua ứng dụng trên điện thoại, chế độ ngủ đêm Sleep và khả năng tự làm sạch Inside Cleaning,... không chỉ mang lại trải nghiệm tiện nghi mà còn bảo vệ sức khỏe người tiêu dùng, đồng thời hỗ trợ tiết kiệm điện năng cho gia đình với công nghệ Inverter kết hợp chế độ ECO A.I.* | FALSE | draft | Máy lạnh Panasonic Inverter 1.5 HP CU/CS-U12BKH-8 | Loại máy: 1 chiều (chỉ làm lạnh) ¦ Inverter: Có Inverter ¦ Công suất làm lạnh: 1.5 HP - 11.900 BTU ¦ Phạm vi làm lạnh hiệu quả: Từ 15 - 20m² (từ 40 đến 60m³) ¦ Độ ồn trung bình (được đo trong phòng thí nghiệm): Dàn lạnh: 28 dB - Dàn nóng: 48 dB
Máy lạnh Panasonic Inverter 1.5 HP CU/CS-XU12BKH-8 | MLPI-251223174232-626 | may-lanh-panasonic-inverter-1-5-hp-cu-cs-xu12bkh-8 | Máy lạnh Panasonic | Máy lạnh | 18990000 | Loại máy: 1 chiều (chỉ làm lạnh) ¦ Inverter: Có Inverter ¦ Công suất làm lạnh: 1.5 HP - 11.900 BTU ¦ Phạm vi làm lạnh hiệu quả: Từ 15 - 20m² (từ 40 đến 60m³) ¦ Độ ồn trung bình (được đo trong phòng thí nghiệm): Dàn lạnh: 28 dB - Dàn nóng: 48 dB | *Máy lạnh Panasonic Inverter 1.5 HP CU/CS-XU12BKH-8 không chỉ là một thiết bị làm mát thông thường mà còn mang đến giải pháp cải thiện chất lượng không khí nhờ công nghệ lọc tiên tiến Nanoe™ X thế hệ 3 và Nanoe-G, loại bỏ vi khuẩn, bụi mịn và mùi hôi hiệu quả, mang lại không khí trong lành, tốt cho sức khỏe. Với công suất 1.5 HP - 11.900 BTU, sản phẩm này phù hợp với không gian từ 15 - 20m².* ### Công nghệ lọc không khí tiên tiến - [Công nghệ Nanoe™ X thế hệ 3](https://www.dienmayxanh.com/kinh-nghiem-hay/cong-nghe-nanoex-tren-may-lanh-panakhu-duoc-it-nha-1077297) ức chế vi khuẩn, nấm mốc và khử mùi hiệu quả bằng cách giải phóng hàng loạt gốc OH- tự do, phá vỡ cấu trúc của các chất gây ô nhiễm, tối ưu hiệu quả khử mùi và ức chế vi khuẩn, nấm mốc hơn so với thế hệ trước đó. Ngoài ra, công nghệ này còn giúp duy trì độ ẩm trên da và tóc, mang đến không gian sống trong lành và thoải mái. Xem thêm: [Tổng hợp chứng nhận công nghệ trên máy lạnh từ các hãng](https://www.dienmayxanh.com/kinh-nghiem-hay/tong-hop-chung-nhan-cong-nghe-may-lanh-1581752) ![Máy lạnh Panasonic Inverter 1.5 HP CU/CS-XU12BKH-8 - Công nghệ Nanoe X](https://cdnv2.tgdd.vn/mwg-static/dmx/Products/Images/2002/334425/panasonic-inverter-1-5-hp-cu-cs-xu12bkh-8-021025-035127-795.jpg) **Hình ảnh chỉ mang tính chất minh hoạ* - Bên cạnh đó, **Nanoe-G** sử dụng các ion âm để hấp thụ và loại bỏ bụi bẩn, kể cả bụi mịn PM2.5. Nhờ sự kết hợp của hai công nghệ này, máy lạnh không chỉ giúp làm mát mà còn bảo vệ sức khỏe người dùng khỏi các tác nhân gây hại trong không khí. ![Máy lạnh Panasonic Inverter 1.5 HP CU/CS-XU12BKH-8 - Công nghệ Nanoe-G](https://cdnv2.tgdd.vn/mwg-static/common/Products/2002/334425/65/c4/65c4dcbfee581b698b1b9680aaa09115.jpg) ### Thiết kế **Dàn lạnh** - Máy lạnh Panasonic là dòng [máy lạnh treo tường](https://www.dienmayxanh.com/may-lanh?g=may-lanh-treo-tuong) có thiết kế thanh lịch với gam màu trắng chủ đạo, dễ dàng hòa hợp với nhiều không gian sống khác nhau. **Dàn nóng** - Dàn nóng của [máy lạnh](https://www.dienmayxanh.com/may-lanh) được chế tạo bền bỉ với **lớp phủ BlueFin** , giúp bảo vệ các bộ phận kim loại khỏi tác động của môi trường bên ngoài như độ ẩm và hơi muối, hạn chế tình trạng ăn mòn. - Hệ thống **ống dẫn gas bằng đồng** kết hợp với **lá tản nhiệt bằng nhôm** giúp tăng khả năng truyền nhiệt, tối ưu hiệu suất làm lạnh. ![Máy lạnh Panasonic Inverter 1.5 HP CU/CS-XU12BKH-8 - Thiết kế](https://cdnv2.tgdd.vn/mwg-static/common/Products/2002/334425/a4/f8/a4f8b326f930a0c3fbf99055676b46f3.jpg) **Hình ảnh chỉ mang tính chất minh hoạ* ### Công nghệ làm lạnh - Với **công suất 1.5 HP** , thiết bị phù hợp để sử dụng trong những không gian có diện tích **từ 15 - 20m²** . - Máy được tích hợp [công nghệ iAuto-X](https://www.dienmayxanh.com/kinh-nghiem-hay/cong-nghe-iauto-x-tren-may-lanh-panasonic-la-gi-624400) có thể làm lạnh nhanh chóng nhờ hệ thống P-TECH giúp máy nén đạt tần số tối đa ngay khi khởi động. Sau đó, máy sẽ tự động điều chỉnh công suất để duy trì mức nhiệt độ phù hợp. ![Máy lạnh Panasonic Inverter 1.5 HP CU/CS-XU12BKH-8 - Công nghệ làm lạnh](https://cdnv2.tgdd.vn/mwg-static/common/Products/2002/334425/f8/55/f85550f9267f728d1cfc5afe078378be.png) **Hình ảnh chỉ mang tính chất minh hoạ* ### Cơ chế thổi gió - [Máy lạnh Panasonic](https://www.dienmayxanh.com/may-lanh-panasonic) này có hệ thống **thổi gió tự động** **theo cả bốn chiều lên/xuống và trái/phải** , đưa luồng khí lạnh lan tỏa đều khắp phòng, mang lại sự thoải mái cho cả gia đình. ![Máy lạnh Panasonic Inverter 1.5 HP CU/CS-XU12BKH-8 - Cơ chế thổi gió](https://cdnv2.tgdd.vn/mwg-static/dmx/Products/Images/2002/334425/panasonic-inverter-1-5-hp-cu-cs-xu12bkh-8-021025-035520-044.jpg) **Hình ảnh chỉ mang tính chất minh hoạ* ### Công nghệ tiết kiệm điện - **Công nghệ Inverter** hoạt động với bộ vi xử lý thông minh có thể điều chỉnh công suất linh hoạt, duy trì nhiệt độ ổn định mà không tiêu hao nhiều điện năng. - [Chế độ ECO tích hợp A.I](https://www.dienmayxanh.com/kinh-nghiem-hay/tiet-kiem-dien-bang-tri-thong-minh-nhan-tao-tren-m-1296186) sẽ cân bằng nhiệt độ bên ngoài và bên trong để đưa ra mức nhiệt độ phù hợp , tự động điều chỉnh công suất máy nén để điều hòa hoạt động hiệu quả nhưng vẫn tiết kiệm năng lượng. - Máy sử dụng môi chất lạnh **R-32** thân thiện với môi trường và giảm hiệu ứng nhà kính. ![Máy lạnh Panasonic Inverter 1.5 HP CU/CS-XU12BKH-8 - Công nghệ AI Eco](https://cdnv2.tgdd.vn/mwg-static/dmx/Products/Images/2002/334425/panasonic-inverter-1-5-hp-cu-cs-xu12bkh-8-021025-035652-154.jpg) **Hình ảnh chỉ mang tính chất minh hoạ* ### Tiện ích - Máy lạnh được thiết kế với **đèn báo chất lượng không khí** có thể theo dõi và cảnh báo mức độ sạch của không gian. - Người dùng có thể điều khiển thiết bị từ xa qua **ứng dụng Panasonic Comfort Cloud** trên điện thoại thông minh [có kết nối WiFi](https://www.dienmayxanh.com/may-lanh-co-wifi-chinh-bang-dien-thoai) . - **Chế độ Inside Cleaning** làm khô dàn lạnh, giữ cho máy luôn sạch sẽ, hạn chế sự tích tụ của vi khuẩn và nấm mốc. - **Hoạt động siêu êm Quiet** giúp máy hoạt động êm ái, tạo môi trường yên tĩnh cho giấc ngủ ngon hơn. - Tính năng **tự chẩn đoán lỗi** hỗ trợ người dùng dễ dàng phát hiện và xử lý sự cố. ![Máy lạnh Panasonic Inverter 1.5 HP CU/CS-XU12BKH-8 - Tiện ích](https://cdnv2.tgdd.vn/mwg-static/common/Products/2002/334425/0a/9e/0a9e178703cf8c4fcc3fec75946e9e40.jpg) **Hình ảnh chỉ mang tính chất minh hoạ* *Máy lạnh Panasonic Inverter 1.5 HP CU/CS-XU12BKH-8 sở hữu công suất 1.5 HP, thích hợp cho phòng có diện tích 15 - 20m². Nhờ công nghệ lọc không khí hiện đại* *Nanoe™ X* *thế hệ 3 và Nanoe-G, làm lạnh nhanh với iAuto-X, Inverter tiết kiệm điện, sản phẩm sẽ là sự lựa chọn lý tưởng giúp mang lại không gian mát mẻ, thoải mái trong những ngày hè nóng bức.* | FALSE | draft | Máy lạnh Panasonic Inverter 1.5 HP CU/CS-XU12BKH-8 | Loại máy: 1 chiều (chỉ làm lạnh) ¦ Inverter: Có Inverter ¦ Công suất làm lạnh: 1.5 HP - 11.900 BTU ¦ Phạm vi làm lạnh hiệu quả: Từ 15 - 20m² (từ 40 đến 60m³) ¦ Độ ồn trung bình (được đo trong phòng thí nghiệm): Dàn lạnh: 28 dB - Dàn nóng: 48 dB
Máy lạnh 2 chiều Panasonic Inverter 1.5 HP CU/CS-YZ12AKH-8 | MLC-251223174233-787 | may-lanh-2-chieu-panasonic-inverter-1-5-hp-cu-cs-yz12akh-8 | Máy lạnh Panasonic | Máy lạnh | 16990000 | Loại máy: 2 chiều (có sưởi ấm) ¦ Inverter: Có Inverter ¦ Công suất làm lạnh: 1.5 HP - 12.000 BTU ¦ Phạm vi làm lạnh hiệu quả: Từ 15 - 20m² (từ 40 đến 60m³) ¦ Công suất sưởi ấm: 13.100 BTU | **Lưu ý:** Máy lạnh Panasonic mua trước 1/1/2025 bảo hành máy nén 7 năm. Từ 1/1/2025, thời gian bảo hành máy nén thay đổi từ 7 năm => 12 năm. **Máy lạnh Panasonic Inverter 1.5 HP CU/CS-YZ12AKH-8 thuộc dòng máy lạnh 2 chiều vừa làm mát vừa sưởi ấm cho căn phòng có diện tích từ 15 - 20m² hiệu quả với công suất 1.5 HP, hỗ trợ công nghệ Nanoe-G lọc được bụi mịn PM2.5 giúp tăng cường bảo vệ sức khỏe gia đình, mang đến không gian sống thoải mái, tiết kiệm điện nhờ công nghệ Inverter, chế độ ECO tích hợp A.I.** ### Tổng quan thiết kế **Dàn lạnh** - Panasonic CU/CS-YZ12AKH-8 có thiết kế tối giản, tông màu trắng trang nhã bổ sung hài hòa vào không gian sống hiện đại của gia đình. - Trang bị phần nắp dàn lạnh có thể tháo rời nên khi cần làm sạch, bạn có thể mở nắp và vệ sinh thuận tiện hơn. **Dàn nóng** - Kiểu dáng quen thuộc với vỏ ngoài bền chắc cho khả năng chống chịu tốt trước các điều kiện thời tiết khắc nghiệt, bảo vệ các linh kiện bên trong dàn nóng tốt hơn. - **Ống dẫn gas làm từ đồng** , **dàn tản nhiệt xanh bằng chất liệu nhôm** **phủ BlueFin** chống ăn mòn, giúp duy trì hoạt động và kéo dài tuổi thọ cho sản phẩm. ![Máy lạnh Panasonic Inverter 1.5 HP CU/CS-YZ12AKH-8 - Thiết kế](https://cdn.tgdd.vn/Products/2002/322751/panasonic-inverter-1-5-hp-cu-cs-yz12akh-8-1-1020x570.jpg) **Hình ảnh chỉ mang tính chất minh họa* ### Công nghệ làm lạnh - Mẫu [máy lạnh Inverter](https://www.dienmayxanh.com/may-lanh-may-lanh-inverter) này có công suất sưởi ấm **13.100 BTU** , công suất làm lạnh **1.5 HP - 12.000 BTU** thích hợp dùng trong phạm vi từ 15 - 20m² (từ 40 đến 60m³). - Chế độ [Powerful](https://www.dienmayxanh.com/kinh-nghiem-hay/cac-che-do-lam-lanh-nhanh-thuong-gap-tren-may-lanh-837183#powerful-panasonic) cho thiết bị chạy ở mức công suất cao nhất tạo nên không gian mát lạnh tức thì giúp xua tan mọi oi bức trong phòng nhanh chóng. ![Máy lạnh Panasonic Inverter 1.5 HP CU/CS-YZ12AKH-8 - Công nghệ làm lạnh ](https://cdn.tgdd.vn/Products/2002/322751/panasonic-inverter-1-5-hp-cu-cs-yz12akh-8-2-1020x570.jpg) **Hình ảnh chỉ mang tính chất minh họa* ### Cơ chế thổi gió Mẫu [máy lạnh Panasonic](https://www.dienmayxanh.com/may-lanh-panasonic) này thổi gió theo cơ chế **điều khiển lên xuống tự động, tùy chỉnh trái phải bằng tay** đưa luồng gió lan tỏa đồng đều và trải rộng khắp phòng để mọi người sinh hoạt bên trong luôn cảm thấy ấm áp hay là thư giãn trong không khí mát mẻ dễ chịu dù đứng ở đâu trong phòng. ![Máy lạnh 2 chiều Panasonic Inverter 1.5 HP CU/CS-YZ12AKH-8 - Cơ chế gió](https://cdn.tgdd.vn/Products/Images/2002/322751/panasonic-inverter-1-5-hp-cu-cs-yz12akh-8-150424-054705.jpg) **Hình ảnh chỉ mang tính chất minh họa* ### Công nghệ tiết kiệm điện - Hỗ trợ công nghệ [Inverter](https://www.dienmayxanh.com/kinh-nghiem-hay/the-nao-la-may-lanh-inverter-628934) đảm bảo thiết bị vận hành mượt mà, hạn chế tiếng ồn ào, giữ nhiệt độ ổn định trong khi tiết kiệm điện năng tiêu thụ hằng tháng tối đa. - Chế độ [ECO tích hợp A.I](https://www.dienmayxanh.com/kinh-nghiem-hay/nhung-cong-nghe-noi-bat-tren-may-lanh-panasonic-1242950#eco-tich-hop-AI) với khả năng tính toán được sự cân bằng hoàn hảo giữa mức tiêu thụ điện và thời gian cần thiết để đạt tới nhiệt độ được thiết lập trong phòng, [máy lạnh](https://www.dienmayxanh.com/may-lanh) giúp giảm được tình trạng lãng phí năng lượng. ![Máy lạnh Panasonic Inverter 1.5 HP CU/CS-YZ12AKH-8 - Công nghệ tiết kiệm điện](https://cdn.tgdd.vn/Products/2002/322751/panasonic-inverter-1-5-hp-cu-cs-yz12akh-8-4-1020x570.jpg) **Hình ảnh chỉ mang tính chất minh họa* ### Khả năng lọc không khí Công nghệ **Nanoe-G** có hiệu quả loại bỏ những hạt lơ lửng trong không khí bao gồm cả bụi mịn PM2.5. Nhờ đó giúp cho không khí căn phòng trở nên trong lành, một công nghệ rất hữu dụng cho những gia đình có thành viên mẫn cảm với bụi bẩn, góp phần giữ an toàn cho sức khỏe của gia đình. Xem thêm: [Tổng hợp chứng nhận công nghệ trên máy lạnh từ các hãng](https://www.dienmayxanh.com/kinh-nghiem-hay/tong-hop-chung-nhan-cong-nghe-may-lanh-1581752) ![Máy lạnh 2 chiều Panasonic Inverter 1.5 HP CU/CS-YZ12AKH-8 - Khả năng lọc không khí](https://cdnv2.tgdd.vn/mwg-static/dmx/Products/Images/2002/322751/panasonic-inverter-1-5-hp-cu-cs-yz12akh-8-300925-035725-204.jpg) **Hình ảnh chỉ mang tính chất minh họa* ### Tiện ích - **Chức năng khử ẩm** : giúp giảm độ ẩm để không khí trong phòng thoáng đãng, khô ráo, giữ cho các món đồ nội thất không bị hư hỏng vì nguyên nhân độ ẩm cao. - [Điều khiển bằng điện thoại, có Wifi](https://www.dienmayxanh.com/kinh-nghiem-hay/cac-che-do-thuong-thay-tren-may-lanh-795107#dieu-khien-bang-dien-thoai) : tính năng cho phép người dùng sử dụng như remote để tinh chỉnh thiết bị từ xa dễ dàng mà không cần mất thời gian tìm vị trí đặt remote. - **Chế độ ngủ đêm Sleep cho người già, trẻ nhỏ** : tự động điều chỉnh nhiệt độ để tạo cảm giác thoải mái cho bạn ngủ ngon giấc đồng thời giúp tiết kiệm điện hơn. - [Chức năng tự chẩn đoán lỗi](https://www.dienmayxanh.com/kinh-nghiem-hay/cac-che-do-thuong-thay-tren-may-lanh-795107#doan-loi) : trong quá trình hoạt động, nếu có lỗi xảy ra thì trên màn hình của điều khiển từ xa sẽ hiển thị mã lỗi tương ứng để bạn dễ dàng phát hiện và có cách xử lý thích hợp. - **Hoạt động siêu êm Quiet** : khi sử dụng chế độ này, tốc độ động cơ được điều chỉnh hạ thấp nhất, cho căn phòng trở nên tĩnh lặng để bạn không bị phân tâm khi học tập, làm việc. ![Máy lạnh Panasonic Inverter 1.5 HP CU/CS-YZ12AKH-8 - Tiện ích](https://cdn.tgdd.vn/Products/2002/322751/panasonic-inverter-1-5-hp-cu-cs-yz12akh-8-5-1020x570.jpg) **Hình ảnh chỉ mang tính chất minh họa* *Như vậy có thể thấy mẫu máy lạnh Panasonic Inverter 1.5 HP CU/CS-YZ12AKH-8 được Panasonic ra mắt vào năm 2024 đích thực là một lựa chọn tuyệt vời cho gia đình hiện đại nhờ được trang bị nhiều công nghệ, tính năng hữu ích giúp tạo nên không gian sống trong sạch, thư thái cho bạn cả năm bất kể điều kiện thời tiết bên ngoài như thế nào.* | FALSE | draft | Máy lạnh 2 chiều Panasonic Inverter 1.5 HP CU/CS-YZ12AKH-8 | Loại máy: 2 chiều (có sưởi ấm) ¦ Inverter: Có Inverter ¦ Công suất làm lạnh: 1.5 HP - 12.000 BTU ¦ Phạm vi làm lạnh hiệu quả: Từ 15 - 20m² (từ 40 đến 60m³) ¦ Công suất sưởi ấm: 13.100 BTU
Máy lạnh Panasonic Inverter 1 HP CU/CS-PU9AKH-8 | MLPI-251223174234-904 | may-lanh-panasonic-inverter-1-hp-cu-cs-pu9akh-8 | Máy lạnh Panasonic | Máy lạnh | 12490000 | Loại máy: 1 chiều (chỉ làm lạnh) ¦ Inverter: Có Inverter ¦ Công suất làm lạnh: 1 HP - 9.040 BTU ¦ Phạm vi làm lạnh hiệu quả: Dưới 15m² (từ 30 đến 45m³) ¦ Độ ồn trung bình (được đo trong phòng thí nghiệm): Dàn lạnh: 26 dB - Dàn nóng: 47 dB | **Lưu ý:** Máy lạnh Panasonic mua trước 1/1/2025 bảo hành máy nén 7 năm. Từ 1/1/2025, thời gian bảo hành máy nén thay đổi từ 7 năm => 12 năm. *Máy lạnh Panasonic Inverter 1 HP CU/CS-PU9AKH-8 là thiết bị được trang bị đầy đủ các tính năng hiện đại như làm lạnh nhanh với chế độ Powerful, lọc bụi mịn có trong không khí giúp duy trì một không gian mát lạnh và trong lành.* ### Tổng quan thiết kế **Dàn lạnh** Đây là sản phẩm được thiết kế thanh lịch với sắc trắng trung tính dễ dàng kết hợp hài hòa với nội thất không gian. Nhìn chung máy có kiểu dáng vuông vắn với bốn góc được bo cong nhẹ tạo được tổng thể thiết bị hài hòa hơn. **Dàn nóng** - [Máy lạnh Panasonic](https://www.dienmayxanh.com/may-lanh-panasonic) có **ống dẫn gas bằng đồng** giúp quá trình truyền dẫn nhiệt nhanh đảm bảo hiệu quả làm lạnh và gia tăng độ bền cho máy. **Lá tản nhiệt bằng nhôm phủ BlueFin** tăng khả năng chống chịu, hạn chế tình trạng ăn mòn, độ bền cao nên có thể để ở không gian ngoài trời mà không lo đến các tác động của thời tiết. ![Máy lạnh Panasonic Inverter 1 HP CU/CS-PU9AKH-8 - Thiết kế](https://cdn.tgdd.vn/Products/2002/321382/1-1020x570.jpg) ** Hình ảnh chỉ mang tính chất minh họa* ### Công nghệ làm lạnh - Chiếc [máy lạnh Panasonic 1 chiều](https://www.dienmayxanh.com/may-lanh-panasonic?g=may-lanh-1-chieu-chi-lam-lanh) này có công suất làm lạnh là **1 HP - 9.040 BTU** , phù hợp phòng có diện tích dưới 15m² như phòng ngủ, phòng khách, phòng đọc sách, studio, phòng làm việc… - **Chế độ Powerful** khi được kích hoạt sẽ cho máy nén hoạt động ở tần suất tối đa để nhanh chóng đạt được mức nhiệt đã cài đặt, từ đó làm mát căn phòng một cách nhanh chóng. ![Máy lạnh Panasonic Inverter 1 HP CU/CS-PU9AKH-8 - Công nghệ làm lạnh](https://cdnv2.tgdd.vn/mwg-static/dmx/Products/Images/2002/321382/panasonic-inverter-1-hp-cu-cs-pu9akh-8-300925-114443-239.jpg) ** Hình ảnh chỉ mang tính chất minh họa* ### Cơ chế thổi gió - Máy lạnh Panasonic hoạt động làm mát với cơ chế **tuỳ chỉnh hướng gió lên xuống tự động thông qua remote** giúp hơi lạnh lan tỏa khắp không gian. ![Máy lạnh Panasonic Inverter 1 HP CU/CS-PU9AKH-8 - điều khiển lên xuống tự động](https://cdn.tgdd.vn/Products/Images/2002/321382/panasonic-inverter-1-hp-cu-cs-pu9akh-8-200224-045533.jpg) ** Hình ảnh chỉ mang tính chất minh họa* ### Tiết kiệm điện - Được tích hợp [công nghệ Inverter](https://www.dienmayxanh.com/may-lanh-may-lanh-inverter) cho phép máy nén điều chỉnh tần suất hoạt động linh hoạt, phù hợp với nhu cầu sử dụng nhờ đó tiết kiệm tối đa điện năng và giúp máy lạnh vận hành êm ái hơn. - **Chế độ ECO tích hợp A.I** sẽ linh hoạt nhận thấy sự thất thường của nhiệt độ phòng để duy trì hoạt động của thiết bị ở mức tối ưu, từ đó vẫn đảm bảo không gian thoải mái và giảm đi lượng điện tiêu hao đáng kể. - Ngoài ra, máy lạnh sử dụng **gas R32** thân thiện với môi trường. ![Máy lạnh Panasonic Inverter 1 HP CU/CS-PU9AKH-8 - Công nghệ tiết kiệm điện](https://cdn.tgdd.vn/Products/2002/321382/4-1020x570.jpg) ** Hình ảnh chỉ mang tính chất minh họa* ### Khả năng lọc không khí [Công nghệ nanoe-G](https://www.dienmayxanh.com/may-lanh-tao-ion-loc-khong-khi) sẽ phân tán vào không khí loạt ion mang điện tích để liên kết với mọi bụi bẩn có trong không gian và ức chế chúng bởi màng lọc có bên trong [máy lạnh](https://www.dienmayxanh.com/may-lanh) . Từ đó nâng cao hiệu quả loại bỏ các hạt bụi mịn nhỏ có kích thước PM 2.5 với hiệu quả cao. Xem thêm: [Tổng hợp chứng nhận công nghệ trên máy lạnh từ các hãng](https://www.dienmayxanh.com/kinh-nghiem-hay/tong-hop-chung-nhan-cong-nghe-may-lanh-1581752) ![Máy lạnh Panasonic Inverter 1 HP CU/CS-PU9AKH-8 - Khả năng lọc không khí](https://cdn.tgdd.vn/Products/2002/321382/5-1020x570.jpg) ** Hình ảnh chỉ mang tính chất minh họa* ### Tiện ích - **Chế độ ngủ đêm Sleep** sẽ kiểm soát nhiệt độ khi ngủ mang đến một giấc ngủ ngon hơn nhất là cho người già, trẻ nhỏ. - **Chức năng khử ẩm** sẽ loại bỏ độ ẩm có trong phòng phù hợp với những ngày thời tiết nồm, độ ẩm trong không khí cao. - **Chức năng tự chẩn đoán lỗi** giúp kịp thời phát hiện lỗi để đưa ra hướng giải quyết phù hợp. - [Kết nối App qua Wifi](https://www.dienmayxanh.com/may-lanh-co-wifi-chinh-bang-dien-thoai) cho phép người dùng điều khiển từ xa máy lạnh qua ứng dụng trên smartphone một cách dễ dàng và hiện đại. - **Hoạt động siêu êm Quiet** khi được kích hoạt sẽ giảm tiếng ồn xuống mức thấp nhất mang đến một không gian yên tĩnh. ![Máy lạnh Panasonic Inverter 1 HP CU/CS-PU9AKH-8 - Kết nối wifi](https://cdn.tgdd.vn/Products/Images/2002/321382/panasonic-inverter-1-hp-cu-cs-pu9akh-8638449905913410390-1.jpg) ** Hình ảnh chỉ mang tính chất minh họa* ### Công văn thông báo về sự khác nhau giữa mã của dàn nóng và dàn lạnh của máy lạnh Panasonic 2024 ![Công văn thông báo Panasonic](https://cdn.tgdd.vn/Products/Images/2002/321382/panasonic-inverter-1-hp-cu-cs-pu9akh-8-030424-021722.jpg) *Đây là sản phẩm hội tụ nhiều tính năng hiện đại như làm lạnh nhanh, tiết kiệm điện thông minh còn có thể lọc bụi mịn hiệu quả mang đến một không gian trong lành. Nếu bạn có căn phòng dưới 15m² thì đây là lựa chọn đáng cân nhắc.* | FALSE | draft | Máy lạnh Panasonic Inverter 1 HP CU/CS-PU9AKH-8 | Loại máy: 1 chiều (chỉ làm lạnh) ¦ Inverter: Có Inverter ¦ Công suất làm lạnh: 1 HP - 9.040 BTU ¦ Phạm vi làm lạnh hiệu quả: Dưới 15m² (từ 30 đến 45m³) ¦ Độ ồn trung bình (được đo trong phòng thí nghiệm): Dàn lạnh: 26 dB - Dàn nóng: 47 dB
Máy lạnh Panasonic Inverter 1 HP CU/CS-U9BKH-8 | MLPI-251223174234-189 | may-lanh-panasonic-inverter-1-hp-cu-cs-u9bkh-8 | Máy lạnh Panasonic | Máy lạnh | 14490000 | Loại máy: 1 chiều (chỉ làm lạnh) ¦ Inverter: Có Inverter ¦ Công suất làm lạnh: 1 HP - 9.550 BTU ¦ Phạm vi làm lạnh hiệu quả: Dưới 15m² (từ 30 đến 45m³) ¦ Độ ồn trung bình (được đo trong phòng thí nghiệm): Dàn lạnh: 26 dB - Dàn nóng: 47 dB | *Máy lạnh Panasonic Inverter 1 HP CU/CS-U9BKH-8 được trang bị công nghệ lọc không khí Nanoe™ X thế hệ 2 và Nanoe-G tiên tiến giúp bảo vệ sức khỏe gia đình bạn.* ### Công nghệ lọc không khí bảo vệ sức khỏe - **Công nghệ lọc không khí Nanoe™ X thế hệ 2** có khả năng khử mùi, vô hiệu hóa vi khuẩn, nấm mốc và các tác nhân gây hại hiệu quả, ngăn chặn các nguy cơ gây bệnh, đồng thời duy trì độ ẩm trong không khí giúp người dùng tránh được tình trạng khô da, tóc. - Các ion **Nanoe-G** được thổi khắp phòng, ngăn bụi bẩn phát tán và loại bỏ các hạt lơ lửng trong không khí bao gồm bụi mịn PM2.5. Nhờ đó, không gian sống trở nên trong lành hơn, góp phần bảo vệ sức khỏe cho cả gia đình. Xem thêm: [Tổng hợp chứng nhận công nghệ trên máy lạnh từ các hãng](https://www.dienmayxanh.com/kinh-nghiem-hay/tong-hop-chung-nhan-cong-nghe-may-lanh-1581752) ![Máy lạnh Panasonic Inverter 1 HP CU/CS-U9BKH-8 - Công nghệ lọc không khí](https://cdnv2.tgdd.vn/mwg-static/common/Products/2002/334298/b7/62/b762cadc744624f7f8728dcb4135be11.jpg) ** Hình ảnh chỉ mang tính chất minh họa* ### Thiết kế **Dàn lạnh** - [Máy lạnh Panasonic một chiều](https://www.dienmayxanh.com/may-lanh-panasonic?g=may-lanh-1-chieu-chi-lam-lanh) thuộc loại máy lạnh treo tường tiện lợi, có thiết kế vuông vức kết hợp gam màu trắng thanh lịch, dễ dàng lắp đặt và bố trí trong nhiều phong cách nội thất khác nhau. **Dàn nóng** - **Lá tản nhiệt bằng nhôm** và **ống dẫn gas bằng đồng** dẫn nhiệt tốt giúp nâng cao khả năng làm lạnh cho thiết bị, độ bền tốt. - Dàn nóng được phủ **lớp BlueFin** hạn chế sự ăn mòn của axit, tăng độ bền sản phẩm, thích hợp sử dụng trong điều kiện môi trường gần biển. - Panasonic sử dụng loại **gas R32** cho máy lạnh, không chỉ thân thiện với môi trường mà còn đảm bảo hiệu quả làm lạnh ổn định. ![Máy lạnh Panasonic Inverter 1 HP CU/CS-U9BKH-8 - Thiết kế](https://cdnv2.tgdd.vn/mwg-static/common/Products/2002/334298/57/e3/57e3b85bb6b51dd854c108c8fbef2bfc.jpg) ** Hình ảnh chỉ mang tính chất minh họa* ### Công nghệ làm lạnh - [Máy lạnh Panasonic](https://www.dienmayxanh.com/may-lanh-panasonic) hoạt động với **công suất 1 HP** , phù hợp lắp đặt trong không gian phòng ngủ hoặc văn phòng làm việc với diện tích dưới 15m². - Máy lạnh sở hữu **công nghệ làm lạnh nhanh iAuto-X** , mang lại khả năng làm lạnh tối ưu, khi chế độ này được kích hoạt, máy lạnh sẽ tăng cường công suất hoạt động trong thời gian ngắn mang lại không gian mát lạnh tức thì. Sau khi đạt đến nhiệt độ cài đặt, máy lạnh sẽ tự động trở về hoạt động bình thường với công suất ổn định, điều này không chỉ góp phần tiết kiệm điện mà còn kéo dài tuổi thọ thiết bị. ![Máy lạnh Panasonic Inverter 1 HP CU/CS-U9BKH-8 - Công nghệ làm lạnh](https://cdnv2.tgdd.vn/mwg-static/common/Products/2002/334298/7c/da/7cda0f714c330666465c9fe8ce525b91.jpg) ** Hình ảnh chỉ mang tính chất minh họa* ### Cơ chế thổi gió - Máy lạnh có cơ chế gió **lên xuống trái phải tự động** , giúp hơi lan tỏa đều khắp không gian, tạo cảm giác dễ chịu và thoải mái. Bên cạnh đó, thiết kế cánh đảo gió 4 chiều còn giúp hạn chế luồng gió thổi trực tiếp vào người, giảm nguy cơ mắc các bệnh về đường hô hấp như ho, sổ mũi, đặc biệt phù hợp với gia đình có trẻ nhỏ và người lớn tuổi. ![Máy lạnh Panasonic Inverter 1 HP CU/CS-U9BKH-8 - Cơ chế thổi gió](https://cdnv2.tgdd.vn/mwg-static/common/Products/2002/334298/1a/fe/1afea67fb81e84c6b06bf535dbef0e56.jpg) ** Hình ảnh chỉ mang tính chất minh họa* ### Các công nghệ tiết kiệm điện - [Máy lạnh Panasonic Inverter](https://www.dienmayxanh.com/may-lanh-panasonic-may-lanh-inverter) sử dụng công nghệ biến tần, giúp điều chỉnh vòng quay máy nén để duy trì nhiệt độ ổn định, mang lại cảm giác dễ chịu cho người dùng. Bên cạnh đó, nhờ việc điều chỉnh vòng quay máy nén thay vì tắt/bật đột ngột, máy vận hành êm ái, hạn chế tiếng ồn, giúp gia đình có giấc ngủ ngon và không bị ảnh hưởng đến sinh hoạt hằng ngày. - **Chế độ ECO tích hợp A.I** giúp máy lạnh tự động nhận biết thời gian cần thiết để đạt đến nhiệt độ cài đặt. Nhờ đó, máy sẽ điều chỉnh công suất làm lạnh linh hoạt đảm bảo nhiệt độ làm mát phù hợp mà vẫn tiết kiệm điện hiệu quả. ![Máy lạnh Panasonic Inverter 1 HP CU/CS-U9BKH-8 - Công nghệ tiết kiệm điện](https://cdnv2.tgdd.vn/mwg-static/common/Products/2002/334298/69/7d/697d51037f230336d9b9027aa588d7c8.jpeg) ** Hình ảnh chỉ mang tính chất minh họa* ### Tiện ích - Người dùng có thể điều khiển [máy lạnh](https://www.dienmayxanh.com/may-lanh) từ xa thông qua ứng dụng **Panasonic Comfort Cloud** trên điện thoại có kết nối wifi, thuận tiện thao tác và điều chỉnh dù ở bất cứ đâu. **- Chế độ ngủ đêm Sleep:** ở chế độ này máy lạnh sẽ tự động tăng nhiệt độ khi về đêm hạn chế tình trạng lạnh quá mức đảm bảo giấc ngủ sâu, sức khỏe cho người già và trẻ nhỏ. **- Hoạt động siêu êm Quiet** giúp điều hòa hoạt động êm ái bằng cách giảm tốc độ động cơ xuống mức thấp nhất, hạn chế tiếng ồn và tạo luồng khí nhẹ nhàng, dễ chịu. Nhờ đó, không gian trở nên yên tĩnh, lý tưởng cho giấc ngủ ngon. - **Chức năng tự làm sạch dàn lạnh Inside Cleaning** có khả năng loại bỏ độ ẩm, giữ dàn lạnh khô ráo và hạn chế nấm mốc phát triển. Kết hợp cùng công nghệ **Nanoe™ X** , máy lạnh giúp ức chế vi khuẩn, virus và khử mùi, mang đến không gian trong lành. **- Hẹn giờ bật tắt máy** giúp người dùng chủ động cài đặt thời gian bật/tắt máy lạnh, tránh tình trạng thức giấc để điều chỉnh, tiện lợi trong quá trình sử dụng. ![Máy lạnh Panasonic Inverter 1 HP CU/CS-U9BKH-8 - Tiện ích](https://cdnv2.tgdd.vn/mwg-static/dmx/Products/Images/2002/334298/panasonic-inverter-1-hp-cu-cs-u9bkh-8-280225-022404-038.jpg) ** Hình ảnh chỉ mang tính chất minh họa* ### Công văn thông báo về sự khác nhau giữa mã của dàn nóng và dàn lạnh của máy lạnh Panasonic 2025 ![Máy lạnh Panasonic Inverter 1 HP CU/CS-U9BKH-8 - Thư thông báo](https://cdnv2.tgdd.vn/mwg-static/dmx/Products/Images/2002/334298/panasonic-inverter-1-hp-cu-cs-u9bkh-8-050825-115149-710.jpg) *Máy lạnh Panasonic Inverter 1 HP CU/CS-U9BKH-8 với công nghệ làm lạnh nhanh iAuto-X, công nghệ* *lọc không khí Nanoe™ X thế hệ 2 và* *Nanoe-G lọc bụi mịn PM2.5 cùng với đó là các tiện ích như chế độ ngủ đêm Sleep, chế độ hoạt động siêu êm Quiet, kiểm soát độ ẩm,... đáp ứng tốt nhu cầu làm mát mà vẫn đảm bảo sức khỏe người tiêu dùng, đồng thời mang lại hiệu quả tiết kiệm điện nhờ công nghệ Inverter và ECO tích hợp A.I.* | FALSE | draft | Máy lạnh Panasonic Inverter 1 HP CU/CS-U9BKH-8 | Loại máy: 1 chiều (chỉ làm lạnh) ¦ Inverter: Có Inverter ¦ Công suất làm lạnh: 1 HP - 9.550 BTU ¦ Phạm vi làm lạnh hiệu quả: Dưới 15m² (từ 30 đến 45m³) ¦ Độ ồn trung bình (được đo trong phòng thí nghiệm): Dàn lạnh: 26 dB - Dàn nóng: 47 dB
Máy lạnh Panasonic Inverter 1 HP CU/CS-XU9BKH-8 | MLPI-251223174235-138 | may-lanh-panasonic-inverter-1-hp-cu-cs-xu9bkh-8 | Máy lạnh Panasonic | Máy lạnh | 15390000 | Loại máy: 1 chiều (chỉ làm lạnh) ¦ Inverter: Có Inverter ¦ Công suất làm lạnh: 1 HP - 9.550 BTU ¦ Phạm vi làm lạnh hiệu quả: Dưới 15m² (từ 30 đến 45m³) ¦ Độ ồn trung bình (được đo trong phòng thí nghiệm): Dàn lạnh: 26 dB - Dàn nóng: 47 dB | *Máy lạnh Panasonic Inverter 1 HP CU/CS-XU9BKH-8 được trang bị công nghệ lọc không khí Nanoe™ X thế hệ 3 tiên tiến kết hợp cùng công nghệ Nanoe-G có khả năng lọc được bụi mịn, diệt khuẩn, khử mùi hôi tối ưu. Với công suất 1 HP - 9.550 BTU, máy lạnh thích hợp làm mát cho không gian dưới 15m².* ### Công nghệ lọc không khí bảo vệ sức khoẻ - [Công nghệ lọc không khí Nanoe™ X thế hệ 3](https://www.dienmayxanh.com/kinh-nghiem-hay/cong-nghe-nanoex-tren-may-lanh-panakhu-duoc-it-nha-1077297) nâng cao hiệu quả khử mùi và ức chế vi sinh vật nhanh chóng hơn thế hệ trước, giữ cho không gian phòng luôn tươi mát và sạch sẽ. Đồng thời, công nghệ này còn hỗ trợ giữ ẩm nhẹ, giúp giảm khô da khi sử dụng máy lạnh thời gian dài. Xem thêm: [Tổng hợp chứng nhận công nghệ trên máy lạnh từ các hãng](https://www.dienmayxanh.com/kinh-nghiem-hay/tong-hop-chung-nhan-cong-nghe-may-lanh-1581752) ![Máy lạnh Panasonic Inverter 1 HP CU/CS-XU9BKH-8 - Công nghệ Nanoe X](https://cdnv2.tgdd.vn/mwg-static/dmx/Products/Images/2002/334297/panasonic-inverter-1-hp-cu-cs-xu9bkh-8-021025-035754-037.jpg) **Hình ảnh chỉ mang tính chất minh hoạ* - Máy lạnh Panasonic cũng được trang bị **công nghệ Nanoe-G** song hành với công nghệ Nanoe™ X thế hệ 3. Công nghệ này sử dụng các ion âm để ngăn chặn bụi bẩn, kể cả bụi mịn PM2.5, nhờ đó duy trì sự trong lành cho không gian sống. ![Máy lạnh Panasonic Inverter 1 HP CU/CS-XU9BKH-8 - Công nghệ Nanoe-G](https://cdnv2.tgdd.vn/mwg-static/common/Products/2002/334297/65/c4/65c4dcbfee581b698b1b9680aaa09115.jpg) ### Thiết kế **Dàn lạnh** - Máy lạnh Panasonic CU/CS-XU9BKH-8 là dòng [máy lạnh một chiều](https://www.dienmayxanh.com/may-lanh?g=may-lanh-1-chieu-chi-lam-lanh) , sở hữu thiết kế màu trắng thanh lịch, dễ dàng hoà hợp với nhiều phong cách nội thất khác nhau. **Dàn nóng** - Dàn nóng máy lạnh được **phủ lớp BlueFin chống ăn mòn** hay rỉ sét do những tác động từ môi trường bên ngoài, góp phần kéo dài tuổi thọ máy lạnh. - **Ống dẫn gas bằng đồng** và **lá tản nhiệt bằng nhôm** dẫn nhiệt tốt, cho khả năng làm lạnh nhanh và tăng hiệu quả giải nhiệt của hệ thống. ![Máy lạnh Panasonic Inverter 1 HP CU/CS-XU9BKH-8 - Thiết kế](https://cdnv2.tgdd.vn/mwg-static/common/Products/2002/334297/67/c7/67c79a5fdf6ddbe955f8ab8eb47c80a1.jpg) **Hình ảnh chỉ mang tính chất minh hoạ* ### Công nghệ làm lạnh - [Máy lạnh Panasonic](https://www.dienmayxanh.com/may-lanh-panasonic) hoạt động ổn định ở công suất [1 HP](https://www.dienmayxanh.com/may-lanh?g=1-hp) , phù hợp lắp đặt ở các không gian phòng **dưới 15m² (từ 30 đến 45m³)** . - [Công nghệ iAuto-X](https://www.dienmayxanh.com/kinh-nghiem-hay/cong-nghe-iauto-x-tren-may-lanh-panasonic-la-gi-624400) làm mát nhanh và mạnh mẽ hơn bằng công nghệ gia cường nhiệt P-TECH của Panasonic, cho phép máy nén đạt được tần số tối đa nhanh chóng từ khi khởi động. Sau đó, máy sẽ tự động chuyển về hoạt động với công suất ổn định ngay khi nhiệt độ trong phòng đạt đến mức đã được thiết lập. ![Máy lạnh Panasonic Inverter 1 HP CU/CS-XU9BKH-8 - Công nghệ làm lạnh](https://cdnv2.tgdd.vn/mwg-static/common/Products/2002/334297/9e/96/9e96db9a98ae14cfa7171651c8e3a96b.jpg) **Hình ảnh chỉ mang tính chất minh hoạ* ### Cơ chế thổi gió - Thiết bị sở hữu **cơ chế thổi gió tự động theo bốn chiều lên/xuống và trái/phải** , đưa gió đến đều khắp các góc phòng, mang lại sự thoải mái và dễ chịu cho người dùng. ![Máy lạnh Panasonic Inverter 1 HP CU/CS-XU9BKH-8 - Cơ chế thổi gió](https://cdnv2.tgdd.vn/mwg-static/dmx/Products/Images/2002/334297/panasonic-inverter-1-hp-cu-cs-xu9bkh-8-021025-035824-538.jpg) **Hình ảnh chỉ mang tính chất minh hoạ* ### Công nghệ tiết kiệm điện - **Chế độ ECO tích hợp A.I** sẽ cảm biến nhiệt độ trong phòng và tự động điều chỉnh công suất máy nén để tiết kiệm điện hơn nhưng vẫn đảm bảo độ lạnh phù hợp giúp mang lại sự thoải mái cho gia đình. - [Máy lạnh](https://www.dienmayxanh.com/may-lanh) được tích hợp **công nghệ Inverter** có thể điều tiết độ lạnh trong phòng thông qua bộ mạch điện tử vi xử lí thông minh, từ đó mang lại khả năng tiết kiệm điện năng hiệu quả. - Máy sử dụng loại **gas R-32** thân thiện với môi trường, giảm lượng khí thải. ![Máy lạnh Panasonic Inverter 1 HP CU/CS-XU9BKH-8 - Công gnhệ AI Eco](https://cdnv2.tgdd.vn/mwg-static/dmx/Products/Images/2002/334297/panasonic-inverter-1-hp-cu-cs-xu9bkh-8-021025-035844-174.jpg) **Hình ảnh chỉ mang tính chất minh hoạ* ### Tiện ích - Máy lạnh Panasonic được trang bị **đèn báo chất lượng không khí** có thể cảm biến bụi và mùi, giúp người dùng chủ động theo dõi và kiểm soát, đồng thời cập nhật liên tục chất lượng không khí theo thời gian thực. - Dễ dàng kết nối, điều khiển và lên lịch hẹn giờ hoạt động cho máy lạnh trên [điện thoại có WiFi](https://www.dienmayxanh.com/may-lanh-co-wifi-chinh-bang-dien-thoai) qua ứng dụng Panasonic Comfort Cloud. - Tính năng **Inside Cleaning** tự động hong khô dàn lạnh sau mỗi lần sử dụng, ngăn ngừa ẩm mốc và nấm phát triển bên trong máy. - **Hoạt động siêu êm Quiet** là chế độ lý tưởng cho những giấc ngủ êm ái vào ban đêm, tính năng này đặc biệt phù hợp với những ai cần không gian yên tĩnh khi ngủ. - Chức năng **tự chẩn đoán lỗi** hỗ trợ người dùng nhận biết và nhanh chóng đưa ra phương án khắc phục lỗi. ![Máy lạnh Panasonic Inverter 1 HP CU/CS-XU9BKH-8 - Tiện ích](https://cdnv2.tgdd.vn/mwg-static/common/Products/2002/334297/9c/ba/9cbacc1a3d75866b07512086b5707030.jpg) **Hình ảnh chỉ mang tính chất minh hoạ* *Máy lạnh Panasonic Inverter 1 HP CU/CS-XU9BKH-8 hoạt động hiệu quả ở công suất 1 HP, dễ dàng làm mát cho các không gian dưới 15m². Được trang bị công nghệ lọc không khí Nanoe™ X thế hệ 3 cùng công nghệ Nanoe-G, làm lạnh nhanh iAuto-X cùng khả năng tiết kiệm điện tối ưu, sản phẩm sẽ trở thành lựa chọn đáng cân nhắc trong những ngày hè oi bức giúp xua tan cái nóng, trả lại bầu không khí mát mẻ cho gia đình.* | FALSE | draft | Máy lạnh Panasonic Inverter 1 HP CU/CS-XU9BKH-8 | Loại máy: 1 chiều (chỉ làm lạnh) ¦ Inverter: Có Inverter ¦ Công suất làm lạnh: 1 HP - 9.550 BTU ¦ Phạm vi làm lạnh hiệu quả: Dưới 15m² (từ 30 đến 45m³) ¦ Độ ồn trung bình (được đo trong phòng thí nghiệm): Dàn lạnh: 26 dB - Dàn nóng: 47 dB
Máy lạnh Panasonic Inverter 1 HP CU/CS-XU9ZKH-8 | MLPI-251223174237-240 | may-lanh-panasonic-inverter-1-hp-cu-cs-xu9zkh-8 | Máy lạnh Panasonic | Máy lạnh | 14090000 | Loại máy: 1 chiều (chỉ làm lạnh) ¦ Inverter: Có Inverter ¦ Công suất làm lạnh: 1 HP - 8.700 BTU ¦ Phạm vi làm lạnh hiệu quả: Dưới 15m² (từ 30 đến 45m³) ¦ Độ ồn trung bình (được đo trong phòng thí nghiệm): Dàn lạnh: 26 dB - Dàn nóng: 47 dB | **Lưu ý:** Máy lạnh Panasonic mua trước 1/1/2025 bảo hành máy nén 7 năm.Từ 1/1/2025, thời gian bảo hành máy nén thay đổi từ 7 năm => 12 năm. **Máy lạnh Panasonic Inverter 1 HP CU/CS-XU9ZKH-8 thổi hơi lạnh vào căn phòng dưới 15m² của bạn nhanh chóng với công nghệ làm lạnh nhanh iAuto-X, công suất 1 HP, sử dụng tiết kiệm điện với công nghệ ECO tích hợp A.I và Inverter, giữ không gian phòng sạch sẽ, diệt khuẩn, khử mùi tối ưu với công nghệ Nanoe™ X, Nanoe-G, điều khiển bằng điện thoại, có wifi tiện lợi.** [Đánh giá chi tiết máy lạnh Panasonic Inverter 1 HP CU/CS-XU9ZKH-8](https://www.dienmayxanh.com/kinh-nghiem-hay/danh-gia-chi-tiet-may-lanh-panasonic-inverter-1-hp-1537690) ### Tổng quan thiết kế Dàn lạnh - [Máy lạnh Panasonic](https://www.dienmayxanh.com/dieu-hoa-panasonic) có vẻ ngoài thời thượng với tông màu trắng thuần khiết, đường viền màu bạc nổi bật tạo điểm nhấn cho tổng thể thiết kế thêm đẹp mắt, sang trọng. Kiểu dáng hình chữ nhật thích hợp lắp đặt trong không gian phòng khách, phòng ngủ, phòng làm việc của bạn. Dàn nóng - Kiểu dáng tối giản, có lớp vỏ máy chất liệu tốt cho độ bền cao, rắn chắc, bảo vệ các chi tiết an toàn khỏi tác động của các yếu tố từ môi trường bên ngoài. - Trang bị **ống dẫn gas bằng đồng, lá tản nhiệt làm từ nhôm** dẫn nhiệt tốt, hạn chế ăn mòn, duy trì hiệu quả làm lạnh tối ưu, sử dụng dài lâu. ![Máy lạnh Panasonic Inverter 1 HP CU/CS-XU9ZKH-8 - Tổng quan thiết kế](https://cdn.tgdd.vn/Products/Images/2002/303867/may-lanh-panasonic-inverter-1-hp-cu-cs-xu9zkh-8-190323-115519.jpg) **Hình ảnh chỉ mang tính chất minh họa* ### Công nghệ làm lạnh - Đáp ứng nhu cầu làm lạnh trong phạm vi dưới 15m² (từ 30 đến 45m³) với công suất **1 HP.** - Hỗ trợ công nghệ [iAuto-X](https://www.dienmayxanh.com/kinh-nghiem-hay/cac-che-do-lam-lanh-nhanh-thuong-gap-tren-may-lanh-837183#iauto-x) với sự kết hợp của công nghệ P-TECH đẩy công suất máy nén và quạt thổi gió lên cao, cho nhiệt độ trong phòng nhanh chóng đạt đến mức nhiệt bạn đã thiết lập trong thời gian ngắn, cho bạn cảm thấy mát mẻ tức thì. ![Máy lạnh Panasonic Inverter 1 HP CU/CS-XU9ZKH-8 - Công nghệ làm lạnh ](https://cdn.tgdd.vn/Products/Images/2002/303867/may-lanh-panasonic-inverter-1-hp-cu-cs-xu9zkh-8-190323-115541.jpg) **Hình ảnh chỉ mang tính chất minh họa* ### Cơ chế thổi gió - Thiết bị **tuỳ chỉnh điều khiển lên xuống trái phải tự động** cho khả năng lan tỏa hơi lạnh đồng đều và rộng khắp gian phòng, để mọi người sinh hoạt trong không gian phòng đều cảm thấy dễ chịu, thư thái. ![Máy lạnh Panasonic Inverter 1 HP CU/CS-XU9ZKH-8 - Cơ chế thổi gió](https://cdn.tgdd.vn/Products/Images/2002/303867/may-lanh-panasonic-inverter-1-hp-cu-cs-xu9zkh-8-190323-115552.jpg) **Hình ảnh chỉ mang tính chất minh họa* ### Công nghệ tiết kiệm điện - Công nghệ [Inverter](https://www.dienmayxanh.com/kinh-nghiem-hay/the-nao-la-may-lanh-inverter-628934) sử dụng máy nén biến tần điều chỉnh vòng quay sao cho nhiệt độ làm lạnh được duy trì ổn định, tiết kiệm điện năng, thiết bị vận hành êm ái, hiệu quả. - [ECO tích hợp AI](https://www.dienmayxanh.com/kinh-nghiem-hay/nhung-cong-nghe-noi-bat-tren-may-lanh-panasonic-1242950#eco-tich-hop-AI) , công nghệ tự động cân chỉnh mức giảm công suất thích hợp và thời gian cần làm lạnh giúp nhiệt độ trong phòng ở mức phù hợp nhưng giảm tiêu hao điện năng tối đa. - [Máy lạnh](https://www.dienmayxanh.com/may-lanh) sử dụng gas **R-32** giúp làm sạch sâu, giảm lượng khí thải, hạn chế hao phí năng lượng, tăng cường bảo vệ môi trường sống. ![Máy lạnh Panasonic Inverter 1 HP CU/CS-XU9ZKH-8 - Công nghệ tiết kiệm điện](https://cdnv2.tgdd.vn/mwg-static/dmx/Products/Images/2002/303867/may-lanh-panasonic-inverter-1-hp-cu-cs-xu9zkh-8638170792393872926--1-638948459287543429.jpg) **Hình ảnh chỉ mang tính chất minh họa* ### Khả năng lọc không khí - Công nghệ **Nanoe-G** lọc sạch bụi bẩn, bụi mịn PM 2.5, cho không gian phòng trong lành hơn. - Công nghệ **Nanoe™ X** loại bỏ 5 loại mùi hôi là **mùi ẩm mốc, khói thuốc, mùi vật nuôi, thức ăn nướng và mùi mồ hôi** , tiêu diệt vi khuẩn, virus, đảm bảo an toàn cho sức khỏe của gia đình. Xem thêm: [Tổng hợp chứng nhận công nghệ trên máy lạnh từ các hãng](https://www.dienmayxanh.com/kinh-nghiem-hay/tong-hop-chung-nhan-cong-nghe-may-lanh-1581752) ![Máy lạnh Panasonic Inverter 1 HP CU/CS-XU9ZKH-8 - Khả năng lọc không khí ](https://cdn.tgdd.vn/Products/Images/2002/303867/may-lanh-panasonic-inverter-1-hp-cu-cs-xu9zkh-8-190323-115702.jpg) **Hình ảnh chỉ mang tính chất minh họa* ### Tiện ích - [Điều khiển bằng điện thoại, có wifi](https://www.dienmayxanh.com/dieu-hoa-co-wifi-chinh-bang-dien-thoai) : thiết bị có thể kết nối với điện thoại qua wifi và tùy chỉnh chức năng [máy lạnh Inverter](https://www.dienmayxanh.com/may-lanh-may-lanh-inverter) từ xa linh hoạt thông qua ứng dụng hãng cung cấp. - **Chế độ kiểm soát độ ẩm** : cho không gian phòng thông thoáng, khô ráo, không còn tình trạng ẩm ướt khó chịu. - **Vệ sinh bên trong dàn lạnh - Inside Cleaning** : loại bỏ hơi ẩm trong dàn lạnh, vệ sinh tự động, đảm bảo khả năng làm lạnh và hoạt động của thiết bị trơn tru, hiệu quả. - [Chức năng tự chẩn đoán lỗi](https://www.dienmayxanh.com/kinh-nghiem-hay/cac-che-do-thuong-thay-tren-may-lanh-795107#doan-loi) : phát hiện sự cố ở máy lạnh nhanh chóng, từ đó người dùng dễ dàng nhận diện, tìm kiếm, khắc phục phù hợp, giúp tiết kiệm chi phí sửa chữa hơn. Ngoài ra còn có các tiện ích khác như: [hẹn giờ bật tắt máy](https://www.dienmayxanh.com/kinh-nghiem-hay/cac-che-do-thuong-thay-tren-may-lanh-795107#hen-gio) , [tự khởi động lại khi có điện](https://www.dienmayxanh.com/kinh-nghiem-hay/cac-che-do-thuong-thay-tren-may-lanh-795107#tu-khoi-dong) ,... ![Máy lạnh Panasonic Inverter 1 HP CU/CS-XU9ZKH-8 - Tiện ích](https://cdn.tgdd.vn/Products/Images/2002/303867/may-lanh-panasonic-inverter-1-hp-cu-cs-xu9zkh-8-190323-115813.jpg) **Hình ảnh chỉ mang tính chất minh họa* *Nhìn chung, chiếc máy lạnh Panasonic Inverter 1 HP CU/CS-XU9ZKH-8 tích hợp nhiều công nghệ giúp tăng tốc độ làm lạnh, giữ không khí phòng trong sạch, tinh khiết, tiết kiệm điện năng với các công nghệ iAuto-X, ECO tích hợp A.I, Inverter, Nanoe™ X, Nanoe-G, điều khiển bằng điện thoại thông qua Wi-Fi,...* | FALSE | draft | Máy lạnh Panasonic Inverter 1 HP CU/CS-XU9ZKH-8 | Loại máy: 1 chiều (chỉ làm lạnh) ¦ Inverter: Có Inverter ¦ Công suất làm lạnh: 1 HP - 8.700 BTU ¦ Phạm vi làm lạnh hiệu quả: Dưới 15m² (từ 30 đến 45m³) ¦ Độ ồn trung bình (được đo trong phòng thí nghiệm): Dàn lạnh: 26 dB - Dàn nóng: 47 dB
Máy lạnh 2 chiều Panasonic Inverter 1 HP CU/CS-YZ9AKH-8 | MLC-251223174238-870 | may-lanh-2-chieu-panasonic-inverter-1-hp-cu-cs-yz9akh-8 | Máy lạnh Panasonic | Máy lạnh | 13890000 | Loại máy: 2 chiều (có sưởi ấm) ¦ Inverter: Có Inverter ¦ Công suất làm lạnh: 1 HP - 9.040 BTU ¦ Phạm vi làm lạnh hiệu quả: Dưới 15m² (từ 30 đến 45m³) ¦ Công suất sưởi ấm: 10.700 BTU | **Lưu ý:** Máy lạnh Panasonic mua trước 1/1/2025 bảo hành máy nén 7 năm. Từ 1/1/2025, thời gian bảo hành máy nén thay đổi từ 7 năm => 12 năm. **Máy lạnh Panasonic Inverter 1 HP CU/CS-YZ9AKH-8 duy trì không gian trong phòng luôn ấm áp/mát mẻ quanh năm, thanh lọc không khí hiệu quả với công nghệ Nanoe-G, chế độ làm lạnh nhanh Powerful, sử dụng tiết kiệm điện năng nhờ công nghệ Inverter, chế độ ECO tích hợp A.I, điều khiển bằng điện thoại qua Wifi từ xa tiện lợi.** ### Tổng quan thiết kế **Dàn lạnh** - Mẫu [máy lạnh Inverter](https://www.dienmayxanh.com/may-lanh-may-lanh-inverter) này có kiểu dáng gọn gàng trong từng chi tiết, hình chữ nhật ngang phù hợp để lắp đặt kiểu treo tường trong phòng khách, phòng ngủ gia đình cho tới phòng làm việc ở công ty. - Nắp dàn lạnh thiết kế có thể tách rời nên hỗ trợ cho công việc vệ sinh của bạn thêm dễ dàng, tiết kiệm công sức. **Dàn nóng** - Kết cấu cứng cáp ở bề ngoài giúp dàn nóng có được khả năng chống chịu tốt trước các tác động từ môi trường bên ngoài, giữ cho những linh kiện bên trong an toàn. - **Ống dẫn gas bằng đồng** dẫn nhiệt tốt, **lá tản nhiệt làm từ nhôm** **phủ BlueFin** có tính chống ăn mòn tốt, hạn chế bám bẩn, ăn mòn, đảm bảo hiệu quả làm lạnh và độ bền máy cao. ![Máy lạnh Panasonic Inverter 1 HP CU/CS-YZ9AKH-8 - Thiết kế](https://cdn.tgdd.vn/Products/2002/322750/panasonic-inverter-1-hp-cu-cs-yz9akh-8-1-1020x570.jpg) **Hình ảnh chỉ mang tính chất minh họa* ### Công nghệ làm lạnh - Là lựa chọn thích hợp với những gian phòng tầm dưới 15m² (từ 30 đến 45m³) với công suất làm lạnh **1 HP - 9.040 BTU** , trong khi đó công suất sưởi ấm của máy đạt **10.700 BTU** . - Chế độ [Powerful](https://www.dienmayxanh.com/kinh-nghiem-hay/cac-che-do-lam-lanh-nhanh-thuong-gap-tren-may-lanh-837183#powerful-panasonic) khi sử dụng [máy lạnh](https://www.dienmayxanh.com/may-lanh) sẽ chạy ở mức công suất tối đa để đẩy nhanh tốc độ làm mát cho bạn cảm thấy sảng khoái ngay lập tức. ![Máy lạnh Panasonic Inverter 1 HP CU/CS-YZ9AKH-8 - Công nghệ làm lạnh ](https://cdn.tgdd.vn/Products/2002/322750/panasonic-inverter-1-hp-cu-cs-yz9akh-8-2-1020x570.jpg) **Hình ảnh chỉ mang tính chất minh họa* ### Cơ chế thổi gió Thông qua cơ chế **điều khiển lên xuống tự động, trái phải tùy chỉnh bằng tay,** luồng gió thổi ra từ máy sẽ lan rộng và xa để từng góc trong phòng đều tràn ngập khí lạnh/hơi ấm cho bạn thư giãn thoải mái. ![Máy lạnh 2 chiều Panasonic Inverter 1 HP CU/CS-YZ9AKH-8 - Cơ chế gió](https://cdn.tgdd.vn/Products/Images/2002/322750/panasonic-inverter-1-hp-cu-cs-yz9akh-8638481081159881647-fix.jpg) **Hình ảnh chỉ mang tính chất minh họa* ### Công nghệ tiết kiệm điện - Động cơ [Inverter](https://www.dienmayxanh.com/kinh-nghiem-hay/the-nao-la-may-lanh-inverter-628934) hoạt động trơn tru, êm ái, duy trì nhiệt độ ổn định, giảm điện năng tiêu thụ và tiếng ồn. - Chế độ [ECO tích hợp A.I](https://www.dienmayxanh.com/kinh-nghiem-hay/nhung-cong-nghe-noi-bat-tren-may-lanh-panasonic-1242950#eco-tich-hop-AI) tự động điều chỉnh công suất tùy theo nhiệt độ môi trường và thời gian trong ngày giúp tiết kiệm năng lượng tối ưu. ![Máy lạnh Panasonic Inverter 1 HP CU/CS-YZ9AKH-8 - Công nghệ tiết kiệm điện](https://cdn.tgdd.vn/Products/2002/322750/panasonic-inverter-1-hp-cu-cs-yz9akh-8-3-1020x570.jpg) **Hình ảnh chỉ mang tính chất minh họa* ### Khả năng lọc không khí Công nghệ **Nanoe-G** được trang bị trên mẫu [máy lạnh Panasonic](https://www.dienmayxanh.com/may-lanh-panasonic) này sẽ phóng ra hàng nghìn tỷ ion âm ở xung quanh máy, gắn kết với những hạt bụi theo dòng không khí đi vào ống nạp khí của thiết bị để sau đó hạt bụi mang điện tích âm này sẽ bị màng lọc có điện tích dương giữ lại và vô hiệu hóa ở đó. Nanoe-G loại bỏ bụi bẩn kể cả bụi mịn PM2.5 với hiệu quả giúp cho không khí trong lành, tốt cho hệ hô hấp. Xem thêm: [Tổng hợp chứng nhận công nghệ trên máy lạnh từ các hãng](https://www.dienmayxanh.com/kinh-nghiem-hay/tong-hop-chung-nhan-cong-nghe-may-lanh-1581752) ![Máy lạnh 2 chiều Panasonic Inverter 1 HP CU/CS-YZ9AKH-8 - Khả năng lọc không khí](https://cdnv2.tgdd.vn/mwg-static/dmx/Products/Images/2002/322750/panasonic-inverter-1-hp-cu-cs-yz9akh-8638481081157191590-638948310484733884.jpg) **Hình ảnh chỉ mang tính chất minh họa* ### Tiện ích - [Điều khiển bằng điện thoại, có Wifi](https://www.dienmayxanh.com/kinh-nghiem-hay/cac-che-do-thuong-thay-tren-may-lanh-795107#dieu-khien-bang-dien-thoai) : ngoài remote đi kèm với thiết bị, thông qua kết nối Wifi, bạn cũng có thể biến điện thoại của mình thành chiếc điều khiển từ xa tiện lợi bất cứ lúc nào. - **Chức năng khử ẩm** : loại bỏ độ ẩm dư thừa giữ cho căn phòng khô thoáng, bảo vệ sức khỏe của người dùng hiệu quả hơn. - **Chế độ ngủ đêm Sleep cho người già, trẻ nhỏ** : nhờ bộ hẹn giờ tùy chỉnh và kiểm soát nhiệt độ tối ưu cho bạn có được giấc ngủ ngon suốt đêm, chế độ phù hợp cho người lớn tuổi, trẻ con. - [Chức năng tự chẩn đoán lỗi](https://www.dienmayxanh.com/kinh-nghiem-hay/cac-che-do-thuong-thay-tren-may-lanh-795107#doan-loi) : khi thiết bị xảy ra sự cố, mã lỗi sẽ được máy thông báo trên màn hình remote để người dùng kịp thời nhận biết và có biện pháp khắc phục đúng hướng. - **Hoạt động siêu êm Quiet** : ở tính năng này, máy điều chỉnh tốc độ động cơ xuống mức thấp nhất để hạn chế tiếng ồn, tạo không gian yên tĩnh cho bạn ngủ nghỉ hoặc tập trung làm việc. ![Máy lạnh Panasonic Inverter 1 HP CU/CS-YZ9AKH-8 - Tiện ích](https://cdn.tgdd.vn/Products/2002/322750/panasonic-inverter-1-hp-cu-cs-yz9akh-8-4-1020x570.jpg) **Hình ảnh chỉ mang tính chất minh họa* *Máy lạnh Panasonic Inverter 1 HP CU/CS-YZ9AKH-8 giúp thanh lọc không khí, làm ấm, làm mát mạnh mẽ, tiết kiệm năng lượng tiêu thụ, dễ điều khiển bằng điện thoại qua Wifi, dễ dàng phát hiện lỗi phát sinh trong quá trình máy vận hành, lựa chọn dành cho gia đình có phòng dưới 15m².* | FALSE | draft | Máy lạnh 2 chiều Panasonic Inverter 1 HP CU/CS-YZ9AKH-8 | Loại máy: 2 chiều (có sưởi ấm) ¦ Inverter: Có Inverter ¦ Công suất làm lạnh: 1 HP - 9.040 BTU ¦ Phạm vi làm lạnh hiệu quả: Dưới 15m² (từ 30 đến 45m³) ¦ Công suất sưởi ấm: 10.700 BTU
Máy lạnh Panasonic Inverter 1.5 HP CU/CS-XU12ZKH-8 | MLPI-251223174240-961 | may-lanh-panasonic-inverter-1-5-hp-cu-cs-xu12zkh-8 | Máy lạnh Panasonic | Máy lạnh | 17490000 | Loại máy: 1 chiều (chỉ làm lạnh) ¦ Inverter: Có Inverter ¦ Công suất làm lạnh: 1.5 HP - 11.900 BTU ¦ Phạm vi làm lạnh hiệu quả: Từ 15 - 20m² (từ 40 đến 60m³) ¦ Độ ồn trung bình (được đo trong phòng thí nghiệm): Dàn lạnh: 28 dB - Dàn nóng: 48 dB | **Lưu ý:** Máy lạnh Panasonic mua trước 1/1/2025 bảo hành máy nén 7 năm.Từ 1/1/2025, thời gian bảo hành máy nén thay đổi từ 7 năm => 12 năm. *Máy lạnh Panasonic Inverter 1.5 HP CU/CS-XU12ZKH-8 có khả năng khử mùi, ức chế sự phát triển của virus và vi khuẩn, giữ ẩm cho tóc và da của người dùng không bị khô khi sử dụng máy lạnh. Ngoài ra, thiết bị còn có thể kết nối wifi, hỗ trợ người dùng điều khiển máy lạnh bằng điện thoại bất kỳ khi nào.* ### Thiết kế **Dàn lạnh:** Dàn lạnh được thiết kế màu trắng với lớp vỏ bằng nhựa cao cấp và bền bỉ, phù hợp cho mọi không gian lắp đặt. Ngoài ra, mặt trước dàn lạnh có thể tháo rời dễ dàng để thuận tiện cho việc vệ sinh thiết bị theo định kỳ. **Dàn nóng:** - Dàn nóng của [máy lạnh](https://www.dienmayxanh.com/may-lanh) có hình hộp chữ nhật nằm ngang, màu trắng với chất liệu vỏ máy có thể chịu được tốt các điều kiện khí hậu khi lắp đặt ngoài trời. - Dàn nóng và dàn lạnh đều sử dụng **lá tản nhiệt làm bằng nhôm** , cùng với **ống dẫn gas bằng đồng** bền bỉ, có khả năng truyền nhiệt nhanh. ![Máy lạnh Panasonic Inverter 1.5 HP CU/CS-XU12ZKH-8 - Thiết kế dàn lạnh hiện đại, tinh tế và dàn nóng hoạt động bền bỉ](https://cdn.tgdd.vn/Products/Images/2002/303868/may-lanh-panasonic-inverter-15-hp-cu-cs-xu12zkh-8-1-1.jpg) **Hình ảnh chỉ mang tính chất minh họa* ### Công nghệ làm lạnh - Chiếc [máy lạnh Panasonic](https://www.dienmayxanh.com/may-lanh-panasonic) này được thiết kế với **công suất 1.5 HP** , phù hợp làm mát cho căn phòng có diện tích từ **15 - 20m²** . - [Chế độ làm lạnh nhanh iAuto-X](https://www.dienmayxanh.com/kinh-nghiem-hay/cac-che-do-lam-lanh-nhanh-thuong-gap-tren-may-lanh-837183#iauto-x) **với công nghệ P-TECH** : Sau khi kích hoạt, máy lạnh sẽ hoạt động với công suất cao nhất cùng với tốc độ quạt mạnh, đồng thời thổi luồng khí lạnh lên trên trần nhà, làm cho **nhiệt độ căn phòng được hạ xuống nhanh chóng** , giúp người dùng cảm nhận bầu không khí mát lạnh ngay lập tức mà vẫn đảm bảo sự thoải mái. - **Chế độ ngủ đêm Sleep** : Máy lạnh có khả năng tự động tăng nhiệt độ khi trời về đêm, giúp nhiệt độ căn phòng phù hợp với nhiệt độ cơ thể người nằm ngủ, từ đó **tránh gây cảm giác lạnh buốt và mang lại giấc ngủ ngon** cho người dùng. Chế độ này phù hợp cho người lớn tuổi, trẻ em và phụ nữ với cơ địa khá nhạy cảm. ![Máy lạnh Panasonic Inverter 1.5 HP CU/CS-XU12ZKH-8 - Công suất 1.5 HP phù hợp diện tích căn phòng từ 15 - 20m2](https://cdn.tgdd.vn/Products/Images/2002/303868/may-lanh-panasonic-inverter-15-hp-cu-cs-xu12zkh-8-2.jpg) **Hình ảnh chỉ mang tính chất minh họa* ### Cơ chế thổi gió Máy lạnh Panasonic 1.5 HP có thể [tùy chỉnh cánh đảo gió lên xuống trái phải tự động](https://www.dienmayxanh.com/kinh-nghiem-hay/tac-dung-cua-cac-che-do-gio-tren-may-lanh-588239#dao-gio-tu-dong) , giúp hơi lạnh lan tỏa đều khắp khu vực cần làm mát. ![Máy lạnh Panasonic Inverter 1.5 HP CU/CS-XU12ZKH-8 - Tủy chỉnh cánh đảo gió lên xuống, trái phải tự động](https://cdn.tgdd.vn/Products/Images/2002/303868/may-lanh-panasonic-inverter-15-hp-cu-cs-xu12zkh-8-3.jpg) **Hình ảnh chỉ mang tính chất minh họa* ### Các công nghệ tiết kiệm điện - Sản phẩm được tích hợp công nghệ Inverter và chế độ Eco, cho hiệu quả tiết kiệm điện vượt trội trong suốt quá trình hoạt động. Cụ thể: + [Công nghệ Inverter](https://www.dienmayxanh.com/may-lanh-may-lanh-inverter) : Có khả năng điều chỉnh máy nén, vừa giúp duy trì nhiệt độ lạnh tối ưu trong căn phòng, vừa **mang lại hiệu quả tiết kiệm điện và vận hành êm ái** . + [Chế độ ECO tích hợp A.I](https://www.dienmayxanh.com/kinh-nghiem-hay/nhung-cong-nghe-noi-bat-tren-may-lanh-panasonic-1242950#eco-tich-hop-AI) : Có khả năng điều chỉnh công suất hoạt động của máy lạnh sao cho phù hợp với thời gian làm lạnh. Máy lạnh nhanh chóng đạt đến nhiệt độ cài đặt, đồng thời vẫn có thể làm giảm công suất hoạt động của máy nén **,** tiết kiệm điện đáng kể. ![Máy lạnh Panasonic Inverter 1.5 HP CU/CS-XU12ZKH-8 - Có khả năng tiết kiệm điện đáng kể nhờ sử dụng công nghệ Inverter và chế độ ECO tích hợp AI](https://cdn.tgdd.vn/Products/Images/2002/303868/may-lanh-panasonic-inverter-15-hp-cu-cs-xu12zkh-8-5.jpg) **Hình ảnh chỉ mang tính chất minh họa* ### Khả năng lọc không khí - sức khoẻ - **Công nghệ lọc không khí Nanoe™ X** : Là công nghệ lọc không khí độc quyền của Panasonic, có khả năng giải phóng ra các phân tử Nanoe X có kích thước siêu nhỏ để ức chế sự phát triển của vi khuẩn và virus, đồng thời loại bỏ các chất gây dị ứng và mùi hôi tối ưu, **mang lại bầu không khí sạch khuẩn và an toàn** cho người dùng. Hơn nữa, công nghệ này còn có thể tạo ra các phân tử nước, nhờ đó có thể cấp ẩm cũng như **tránh cho da và tóc của người sử dụng không bị khô** trong suốt thời gian sinh hoạt trong phòng máy lạnh. - [Công nghệ Nanoe-G lọc bụi mịn PM 2.5](https://www.dienmayxanh.com/kinh-nghiem-hay/bo-loc-nanoe-g-tren-may-lanh-panasonic-804161) : Giải phóng ra các phân tử Nanoe-G với kích thước siêu nhỏ, để loại bỏ các hạt lơ lửng bên trong không khí, gồm cả hạt bụi mịn PM 2.5, **mang lại khả năng lọc sạch bụi bẩn** , nhờ đó giúp bảo vệ sức khỏe hô hấp cho cả gia đình người dùng tốt hơn. Xem thêm: [Tổng hợp chứng nhận công nghệ trên máy lạnh từ các hãng](https://www.dienmayxanh.com/kinh-nghiem-hay/tong-hop-chung-nhan-cong-nghe-may-lanh-1581752) ![Máy lạnh Panasonic Inverter 1.5 HP CU/CS-XU12ZKH-8 - Công nghệ](https://cdnv2.tgdd.vn/mwg-static/dmx/Products/Images/2002/303868/panasonic-inverter-15-hp-cu-cs-xu12zkh-8-021025-033944-061.jpg) **Hình ảnh chỉ mang tính chất minh họa* ### Tiện ích - **Chế độ kiểm soát độ ẩm** : Khi kích hoạt [chế độ Dry](https://www.dienmayxanh.com/kinh-nghiem-hay/che-do-lam-kho-tren-dieu-hoa-la-gi-948007) cùng với việc sử dụng **cảm biến Humidity Sensor** , [máy lạnh Panasonic Inverter](https://www.dienmayxanh.com/may-lanh-panasonic-may-lanh-inverter) này có thể **kiểm soát độ ẩm tối ưu** để mang lại sự thoải mái cho người dùng và bảo vệ đồ dùng trong căn phòng tránh bị ẩm mốc. - **Chức năng tự chẩn đoán lỗi** : Giúp người dùng xác định và khắc phục được lỗi máy lạnh sớm nhất có thể, từ đó không làm ảnh hưởng đến việc sử dụng thiết bị cũng như **tiết kiệm thời gian sửa chữa** khi máy lạnh gặp phải lỗi. - **Vệ sinh bên trong dàn lạnh Inside Cleaning** : Tránh nấm mốc và vi khuẩn phát triển, làm ảnh hưởng đến hiệu quả làm lạnh và độ bền của dàn lạnh. - [Điều khiển bằng điện thoại, có wifi](https://www.dienmayxanh.com/dieu-hoa-co-wifi-chinh-bang-dien-thoai) : Máy lạnh Panasonic Inverter 1.5 HP có khả năng kết nối wifi và người dùng có thể **điều khiển máy lạnh từ xa thông qua ứng dụng được cài đặt trên điện thoại** mọi lúc mọi nơi. Nhờ đó, người dùng có thể theo dõi điện năng tiêu thụ, nhanh chóng phát hiện sự cố,… và điều khiển chức năng máy lạnh dễ dàng. ![ Máy lạnh Panasonic Inverter 1.5 HP CU/CS-XU12ZKH-8 - Điều khiển điện thoại](https://cdn.tgdd.vn/Products/Images/2002/303868/Slider/panasonic-inverter-15-hp-cu-cs-xu12zkh-8638225232125634540.jpg) **Hình ảnh chỉ mang tính chất minh họa* *Tóm lại, máy lạnh Panasonic Inverter 1.5 HP CU/CS-XU12ZKH-8 giúp bảo vệ sức khỏe hô hấp của người dùng tối ưu, phù hợp cho những ai có sức khỏe nhạy cảm như trẻ nhỏ, người lớn tuổi, phụ nữ và người có vấn đề về hô hấp. Đồng thời, sản phẩm này cũng phù hợp cho các hộ gia đình có nhiều phòng, kinh doanh trong lĩnh vực khách sạn - nhà hàng,… nhờ khả năng kiểm soát hoạt động của máy lạnh từ xa thông qua ứng dụng trên điện thoại.* | FALSE | draft | Máy lạnh Panasonic Inverter 1.5 HP CU/CS-XU12ZKH-8 | Loại máy: 1 chiều (chỉ làm lạnh) ¦ Inverter: Có Inverter ¦ Công suất làm lạnh: 1.5 HP - 11.900 BTU ¦ Phạm vi làm lạnh hiệu quả: Từ 15 - 20m² (từ 40 đến 60m³) ¦ Độ ồn trung bình (được đo trong phòng thí nghiệm): Dàn lạnh: 28 dB - Dàn nóng: 48 dB
Máy lạnh Panasonic Inverter 2 HP CU/CS-PU18AKH-8 | MLPI-251223174241-309 | may-lanh-panasonic-inverter-2-hp-cu-cs-pu18akh-8 | Máy lạnh Panasonic | Máy lạnh | 22490000 | Loại máy: 1 chiều (chỉ làm lạnh) ¦ Inverter: Có Inverter ¦ Công suất làm lạnh: 2 HP - 17.700 BTU ¦ Phạm vi làm lạnh hiệu quả: Từ 20 - 30m² (từ 60 đến 80m³) ¦ Độ ồn trung bình (được đo trong phòng thí nghiệm): Dàn lạnh: 34 dB - Dàn nóng: 51 dB | **Lưu ý:** Máy lạnh Panasonic mua trước 1/1/2025 bảo hành máy nén 7 năm. Từ 1/1/2025, thời gian bảo hành máy nén thay đổi từ 7 năm => 12 năm. **Máy lạnh Panasonic Inverter 2 HP CU/CS-PU18AKH-8 giúp lọc sạch bụi bẩn với công nghệ Nanoe-G, cho hiệu quả làm mát nhanh với công nghệ Powerful, vận hành êm ái và tiết kiệm điện năng ấn tượng với công nghệ Inverter cùng chế độ ECO tích hợp A.I, điều khiển từ xa tiện lợi khi kết nối App qua Wifi.** ### Tổng quan thiết kế **Dàn lạnh** - Với vẻ ngoài tinh giản, tông màu trắng nhã nhặn, [máy lạnh](https://www.dienmayxanh.com/may-lanh) bố trí gọn gàng và dung nhập vào không gian nội thất cổ điển cho đến hiện đại một cách hài hòa, đảm bảo tính thẩm mỹ cho căn phòng. - Nắp dàn lạnh có thể tháo rời cho việc vệ sinh bên trong dễ dàng. Trên dàn lạnh còn có nhiều đèn báo tín hiệu giúp bạn quan sát thiết bị vận hành tiện lợi mọi lúc. **Dàn nóng** - Kết cấu và chất liệu dàn nóng được làm chắc chắn giúp kéo dài độ bền, bảo vệ cho những linh kiện bên trong trước các điều kiện thời tiết khác nhau. - [Máy lạnh Inverter](https://www.dienmayxanh.com/may-lanh-may-lanh-inverter) này sử dụng loại **ống dẫn gas làm từ đồng bền bỉ, dàn tản nhiệt nhôm** **phủ lớp BlueFin** giúp tăng khả năng kháng ăn mòn, đảm bảo thiết bị hoạt động hiệu quả. ![Máy lạnh Panasonic Inverter 2 HP CU/CS-PU18AKH-8 - Tổng quan thiết kế ](https://cdn.tgdd.vn/Products/2002/321384/panasonic-inverter-2-hp-cu-cs-pu18akh-8-3-1020x570.jpg) **Hình ảnh chỉ mang tính chất minh họa* ### Công nghệ làm lạnh - Lựa chọn phù hợp để bài trí trong phòng có diện tích dưới 20 - 30m² với công suất **2 HP - 17.700 BTU** . - Hỗ trợ công nghệ [Powerful](https://www.dienmayxanh.com/kinh-nghiem-hay/cac-che-do-lam-lanh-nhanh-thuong-gap-tren-may-lanh-837183#powerful-panasonic) khi sử dụng sẽ ngay tức thì tăng công suất hoạt động và tạo bầu không khí mát mẻ cho căn phòng của bạn nhanh chóng. ![Máy lạnh Panasonic Inverter 2 HP CU/CS-PU18AKH-8 - Công nghệ làm lạnh](https://cdnv2.tgdd.vn/mwg-static/dmx/Products/Images/2002/321384/panasonic-inverter-2-hp-cu-cs-pu18akh-8-300925-034448-643.jpg) **Hình ảnh chỉ mang tính chất minh họa* ### Cơ chế thổi gió Dòng [máy lạnh Panasonic](https://www.dienmayxanh.com/may-lanh-panasonic) này có thể **tùy chỉnh điều khiển lên xuống tự động thông qua remote** đẩy luồng khí lạnh đi xa và rộng cho căn phòng tràn ngập không khí mát lạnh, giúp bạn xua tan đi mọi oi bức. ![Máy lạnh Panasonic Inverter 1.5 HP CU/CS-PU18AKH-8 - Cơ chế thổi gió](https://cdn.tgdd.vn/Products/Images/2002/321384/panasonic-inverter-2-hp-cu-cs-pu18akh-8-200224-050426.jpg) **Hình ảnh chỉ mang tính chất minh họa* ### Công nghệ tiết kiệm điện - Trang bị công nghệ [Inverter](https://www.dienmayxanh.com/kinh-nghiem-hay/the-nao-la-may-lanh-inverter-628934) đảm bảo thiết bị chạy trơn tru, ổn định, hạn chế tiếng ồn, tránh gây khó chịu cho mọi người trong khi máy chạy đồng thời giúp tiết kiệm điện năng tiêu thụ và chi phí hằng tháng cho gia đình. - Chế độ [ECO tích hợp A.I](https://www.dienmayxanh.com/kinh-nghiem-hay/nhung-cong-nghe-noi-bat-tren-may-lanh-panasonic-1242950#eco-tich-hop-AI) tự động điều chỉnh hay duy trì mức nhiệt độ làm lạnh ở mức thoải mái nhất mà vẫn giảm hao phí điện năng tối ưu. ![Máy lạnh Panasonic Inverter 2 HP CU/CS-PU18AKH-8 - Công nghệ tiết kiệm điện](https://cdnv2.tgdd.vn/mwg-static/dmx/Products/Images/2002/321384/panasonic-inverter-2-hp-cu-cs-pu18akh-8-300925-034537-281.jpg) **Hình ảnh chỉ mang tính chất minh họa* ### Khả năng lọc không khí Công nghệ **Nanoe-G** hoạt động dựa vào cơ chế vô hiệu hóa phần tử bụi tại màng lọc. Các hạt Nanoe-G mang điện tích âm này bám vào bụi bẩn, vô hiệu hóa chúng ngay tại màng lọc có điện tích dương cho hiệu quả cao. Công nghệ này không chỉ xử lý các hạt bụi thô mà còn giải quyết cả những hạt bụi mịn PM 2.5. Xem thêm: [Tổng hợp chứng nhận công nghệ trên máy lạnh từ các hãng](https://www.dienmayxanh.com/kinh-nghiem-hay/tong-hop-chung-nhan-cong-nghe-may-lanh-1581752) ![Máy lạnh Panasonic Inverter 2 HP CU/CS-PU18AKH-8 - Khả năng lọc không khí](https://cdnv2.tgdd.vn/mwg-static/dmx/Products/Images/2002/321384/panasonic-inverter-2-hp-cu-cs-pu18akh-8-300925-034624-843.jpg) **Hình ảnh chỉ mang tính chất minh họa* ### Tiện ích - **Chức năng khử ẩm** : bằng cách giảm độ ẩm giúp cho căn phòng trở nên khô ráo, hạn chế gây ẩm mốc cho các đồ vật sắp đặt trong phòng. - **Kết nối App qua Wifi** : ghép nối máy lạnh với điện thoại qua kết nối Wifi, người dùng có thể thao tác với thiết bị lắp đặt ở phòng ngủ khi đang ở phòng khách cực tiện lợi. - **Hoạt động siêu êm Quiet** : chức năng này có thể tùy chỉnh tốc độ của động cơ ở mức thấp nhất nhằm giảm tiếng ồn, tạo khí mát thổi nhẹ nhàng, giúp con trẻ ngủ ngon hơn. - [Chức năng tự chẩn đoán lỗi](https://www.dienmayxanh.com/kinh-nghiem-hay/cac-che-do-thuong-thay-tren-may-lanh-795107#doan-loi) : mỗi khi có sự cố xảy ra, máy sẽ hiển thị mã lỗi trên màn hình remote để bạn dễ dàng nhận diện và khắc phục mà không phải loay hoay tìm thợ sửa chữa tốn thời gian. - **Chế độ ngủ đêm Sleep cho người già, trẻ nhỏ** : cân bằng được nhiệt độ môi trường bên ngoài và nhiệt độ cơ thể người giúp tăng cường bảo vệ sức khỏe của người dùng và dùng máy tiết kiệm điện hơn. ![Máy lạnh Panasonic Inverter 2 HP CU/CS-PU18AKH-8 - Tiện ích](https://cdn.tgdd.vn/Products/2002/321384/panasonic-inverter-2-hp-cu-cs-pu18akh-8-5-1020x570.jpg) **Hình ảnh chỉ mang tính chất minh họa* ### Công văn thông báo về sự khác nhau giữa mã của dàn nóng và dàn lạnh của máy lạnh Panasonic 2024 ![Công văn thông báo Panasonic](https://cdn.tgdd.vn/Products/Images/2002/321384/panasonic-inverter-2-hp-cu-cs-pu18akh-8-030424-022147.jpg) *Máy lạnh Panasonic Inverter 2 HP CU/CS-PU18AKH-8 được trang bị hàng loạt các công nghệ tiên tiến như Inverter, ECO tích hợp A.I, Nanoe-G, Powerful, hỗ trợ nhiều tính năng giúp bảo vệ sức khỏe người dùng, cho việc sử dụng thiết bị thêm dễ dàng như kết nối App thông qua Wifi, chế độ khử ẩm, ngủ đêm Sleep cho người già, trẻ nhỏ, tự chẩn đoán lỗi,...* | FALSE | draft | Máy lạnh Panasonic Inverter 2 HP CU/CS-PU18AKH-8 | Loại máy: 1 chiều (chỉ làm lạnh) ¦ Inverter: Có Inverter ¦ Công suất làm lạnh: 2 HP - 17.700 BTU ¦ Phạm vi làm lạnh hiệu quả: Từ 20 - 30m² (từ 60 đến 80m³) ¦ Độ ồn trung bình (được đo trong phòng thí nghiệm): Dàn lạnh: 34 dB - Dàn nóng: 51 dB
Máy lạnh Panasonic Inverter 2 HP CU/CS-U18BKH-8 | MLPI-251223174243-399 | may-lanh-panasonic-inverter-2-hp-cu-cs-u18bkh-8 | Máy lạnh Panasonic | Máy lạnh | 25990000 | Loại máy: 1 chiều (chỉ làm lạnh) ¦ Inverter: Có Inverter ¦ Công suất làm lạnh: 2 HP - 18.100 BTU ¦ Phạm vi làm lạnh hiệu quả: Từ 20 - 30m² (từ 60 đến 80m³) ¦ Độ ồn trung bình (được đo trong phòng thí nghiệm): Dàn lạnh: 32 dB - Dàn nóng: 50 dB | *Máy lạnh Panasonic Inverter 2 HP CU/CS-U18BKH-8 tạo nên không gian sống lý tưởng với khả năng làm lạnh nhanh chóng các phòng có diện tích khoảng 20 - 30m². Tiết kiệm điện năng nhờ công nghệ Inverter và chế độ ECO tích hợp A.I, hạn chế vi khuẩn loại bỏ nấm mốc cùng công nghệ Nanoe-X thế hệ 2 tiên tiến.* ### Thiết kế **Dàn lạnh** - Mẫu [máy lạnh Panasonic](https://www.dienmayxanh.com/may-lanh-panasonic) này có kiểu dáng hiện đại, bề mặt phủ gam màu trắng thanh lịch, phù hợp để bố trí trong những căn phòng với nhiều phong cách nội thất khác nhau. **Dàn nóng** - **Sử dụng ống dẫn gas bằng đồng, lá tản nhiệt nhôm** giúp quá trình dẫn nhiệt nhanh, đảm bảo hiệu quả làm lạnh. Dàn nóng còn được phủ lớp **BlueFin** hạn chế ăn mòn khi đặt ở không gian ngoài trời. ![Máy lạnh Panasonic Inverter 2 HP CU/CS-U18BKH-8 - Thiết kế](https://cdnv2.tgdd.vn/mwg-static/common/Products/2002/334432/eb/a5/eba540deb6692759064ff8b0decc9e1c.jpg) **Hình ảnh chỉ mang tính chất minh họa* ### Công nghệ làm lạnh - Chiếc [máy lạnh Inverter](https://www.dienmayxanh.com/may-lanh-may-lanh-inverter) này có công suất làm lạnh **2 HP - 18.100 BTU** thích hợp dùng trong các phòng có phạm vi từ **20 - 30m²** . - [Công nghệ làm lạnh nhanh iAuto-X](https://www.dienmayxanh.com/kinh-nghiem-hay/cac-che-do-lam-lanh-nhanh-thuong-gap-tren-may-lanh-837183#iauto-x) giúp máy nén và quạt thổi gió hoạt động ở công suất tối đa. Từ đó không gian phòng có thể đạt được nhiệt độ cài đặt trong khoảng thời gian ngắn. ![Máy lạnh Panasonic Inverter 2 HP CU/CS-U18BKH-8 - Công nghệ làm lạnh](https://cdnv2.tgdd.vn/mwg-static/common/Products/2002/334432/5d/05/5d05cb4f35f49ce75adc14aa9faf6138.jpg) **Hình ảnh chỉ mang tính chất minh họa* ### Cơ chế thổi gió - Toàn bộ phòng của bạn sẽ mát mẻ ở mọi góc nhờ [máy lạnh](https://www.dienmayxanh.com/may-lanh) tích hợp cơ chế thổi gió **điều khiển lên xuống trái phải tự động** . Luồng gió lan tỏa rộng và xa, cho bạn cảm giác thoải mái ở bất kỳ vị trí nào trong phòng. ![Máy lạnh Panasonic Inverter 2 HP CU/CS-U18BKH-8 - Cơ chế thổi gió](https://cdnv2.tgdd.vn/mwg-static/common/Products/2002/334432/f9/2e/f92e7b0b50472528d93185f0592bcfca.jpg) **Hình ảnh chỉ mang tính chất minh họa* ### Công nghệ tiết kiệm điện - [Công nghệ Inverter](https://www.dienmayxanh.com/kinh-nghiem-hay/the-nao-la-may-lanh-inverter-628934) với máy nén biến tần duy trì nhiệt độ phòng ổn định, giảm lượng điện năng tiêu thụ từ đó giúp tiết kiệm chi phí cho gia đình. - Chức năng [ECO tích hợp A.I](https://www.dienmayxanh.com/kinh-nghiem-hay/nhung-cong-nghe-noi-bat-tren-may-lanh-panasonic-1242950#eco-tich-hop-AI) nhận biết môi trường trong phòng sau đó tự động điều chỉnh mức nhiệt độ phù hợp, hạn chế hao phí điện năng mà vẫn đảm bảo nhiệt độ phòng ở mức dễ chịu. ![Máy lạnh Panasonic Inverter 2 HP CU/CS-U18BKH-8 - Công nghệ tiết kiệm điện](https://cdnv2.tgdd.vn/mwg-static/dmx/Products/Images/2002/334432/panasonic-inverter-2-hp-cu-cs-u18bkh-8-080425-043639-994.jpg) **Hình ảnh chỉ mang tính chất minh họa* ### Khả năng lọc không khí - sức khỏe **-** [Công nghệ Nanoe-G](https://www.dienmayxanh.com/may-lanh-tao-ion-loc-khong-khi) lọc sạch bụi bẩn kể cả bụi mịn PM2.5, mang đến cho gia đình bạn không khí trong lành, sạch sẽ. - **Công nghệ lọc không khí Nanoe™ X thế hệ 2** loại bỏ hiệu quả các mùi hôi khó chịu như mùi thuốc lá, thức ăn, ẩm mốc,... Công nghệ này không chỉ khử mùi mà còn hạn chế sự phát triển của vi khuẩn và nấm mốc gây hại. Xem thêm: [Tổng hợp chứng nhận công nghệ trên máy lạnh từ các hãng](https://www.dienmayxanh.com/kinh-nghiem-hay/tong-hop-chung-nhan-cong-nghe-may-lanh-1581752) ![Máy lạnh Panasonic Inverter 2 HP CU/CS-U18BKH-8 - Khả năng lọc không khí](https://cdnv2.tgdd.vn/mwg-static/common/Products/2002/334432/7d/cc/7dcc1106d3f0899c5b45b65ac963fd3a.jpg) **Hình ảnh chỉ mang tính chất minh họa* ### Tiện ích - **Chế độ kiểm soát độ ẩm** : hút bớt độ ẩm dư thừa để phòng trở nên thông thoáng, khô ráo mang lại không gian sinh hoạt thoải mái cho gia đình. - [Chức năng tự chẩn đoán lỗi](https://www.dienmayxanh.com/kinh-nghiem-hay/cac-che-do-thuong-thay-tren-may-lanh-795107#doan-loi) : hỗ trợ người dùng nhận biết lỗi đang phát sinh của máy từ đó có biện pháp xử lý đồng thời tiết kiệm chi phí sửa chữa. - **Chế độ ngủ đêm Sleep** : giảm thiểu tình huống bị lạnh buốt khi nằm ngủ trong phòng máy lạnh về đêm, góp phần bảo vệ sức khỏe và đảm bảo chất lượng giấc ngủ. - **Điều khiển từ xa bằng điện thoại** : bạn có thể tùy chỉnh nhiệt độ, các chức năng của máy bằng điện thoại một cách dễ dàng thông qua ứng dụng **Panasonic Comfort Cloud** . ![Máy lạnh Panasonic Inverter 2 HP CU/CS-U18BKH-8 - Tiện ích](https://cdnv2.tgdd.vn/mwg-static/common/Products/2002/334432/39/f7/39f717739baae0952f2e2bcdc4d2f8cc.jpg) **Hình ảnh chỉ mang tính chất minh họa* ### Công văn thông báo về sự khác nhau giữa mã của dàn nóng và dàn lạnh của máy lạnh Panasonic 2025 ![Máy lạnh Panasonic Inverter 2 HP CU/CS-U18BKH-8 - Thư thông báo](https://cdnv2.tgdd.vn/mwg-static/dmx/Products/Images/2002/334432/panasonic-inverter-2-hp-cu-cs-u18bkh-8-050825-115506-124.jpg) *Máy lạnh Panasonic Inverter 2 HP CU/CS-U18BKH-8 sở hữu nhiều tính năng tiện lợi như: khả năng làm lạnh nhanh* *iAuto-X* *, lọc không khí hiệu quả với công nghệ Nanoe™ X thế hệ 2, khử ẩm, điều khiển bằng điện thoại,... Đây sẽ là thiết bị đáng giá cho bạn cân nhắc và sử dụng trong gia đình mình.* | FALSE | draft | Máy lạnh Panasonic Inverter 2 HP CU/CS-U18BKH-8 | Loại máy: 1 chiều (chỉ làm lạnh) ¦ Inverter: Có Inverter ¦ Công suất làm lạnh: 2 HP - 18.100 BTU ¦ Phạm vi làm lạnh hiệu quả: Từ 20 - 30m² (từ 60 đến 80m³) ¦ Độ ồn trung bình (được đo trong phòng thí nghiệm): Dàn lạnh: 32 dB - Dàn nóng: 50 dB
Máy lạnh 2 chiều Panasonic Inverter 2 HP CU/CS-YZ18AKH-8 | MLC-251223174244-775 | may-lanh-2-chieu-panasonic-inverter-2-hp-cu-cs-yz18akh-8 | Máy lạnh Panasonic | Máy lạnh | 25890000 | Loại máy: 2 chiều (có sưởi ấm) ¦ Inverter: Có Inverter ¦ Công suất làm lạnh: 2 HP - 17.700 BTU ¦ Phạm vi làm lạnh hiệu quả: Từ 20 - 30m² (từ 60 đến 80m³) ¦ Công suất sưởi ấm: 18.400 BTU | **Lưu ý:** Máy lạnh Panasonic mua trước 1/1/2025 bảo hành máy nén 7 năm. Từ 1/1/2025, thời gian bảo hành máy nén thay đổi từ 7 năm => 12 năm. **Máy lạnh Panasonic Inverter 2 HP CU/CS-YZ18AKH-8 tạo nên không gian sống lý tưởng với khả năng làm mát, sưởi ấm tối ưu, sử dụng tiết kiệm năng lượng nhờ công nghệ Inverter và chế độ ECO tích hợp A.I, loại bỏ bụi mịn PM2.5 với công nghệ Nanoe-G tiên tiến.** ### Tổng quan thiết kế **Dàn lạnh** - Mẫu [máy lạnh Panasonic](https://www.dienmayxanh.com/may-lanh-panasonic) này mang kiểu dáng hiện đại, tinh tế, bề mặt phủ gam màu trắng thanh lịch, phù hợp để bố trí trong những căn phòng được thiết kế với các phong cách nội thất khác nhau. - Có thể tháo lắp nắp dàn lạnh nhẹ nhàng giúp bạn vệ sinh máy dễ dàng và nhanh nhẹn hơn. **Dàn nóng** - Thiết kế dàn nóng đơn giản, chân đế được chế tác đặc biệt để giúp người dùng lắp đặt gọn gàng và chắc chắn ở ngoài trời. - Sử dụng **ống dẫn gas bằng đồng** , **dàn tản nhiệt nhôm** **phủ lớp BlueFin** giúp chống bám bẩn, chống ăn mòn vật liệu và cho khả năng trao đổi nhiệt hiệu quả hơn. ![Máy lạnh Panasonic Inverter 2 HP CU/CS-YZ18AKH-8 - Thiết kế](https://cdn.tgdd.vn/Products/2002/323085/panasonic-inverter-2-hp-cu-cs-yz18akh-8-1-1020x570.jpg) **Hình ảnh chỉ mang tính chất minh họa* ### Công nghệ làm lạnh - Mẫu [máy lạnh Inverter](https://www.dienmayxanh.com/may-lanh-may-lanh-inverter) này có công suất sưởi ấm **18.400 BTU** , công suất làm lạnh **2 HP - 17.700 BTU** thích hợp dùng trong phạm vi từ 20 - 30m² (từ 60 đến 80m³). - Chế độ [Powerful](https://www.dienmayxanh.com/kinh-nghiem-hay/cac-che-do-lam-lanh-nhanh-thuong-gap-tren-may-lanh-837183#powerful-panasonic) khi khởi động thì máy nén và quạt dàn lạnh sẽ hoạt động ở công suất tối đa giúp làm lạnh nhanh hơn 18% so với máy lạnh thông thường. ![Máy lạnh Panasonic Inverter 2 HP CU/CS-YZ18AKH-8 - Công nghệ làm lạnh](https://cdn.tgdd.vn/Products/2002/323085/panasonic-inverter-2-hp-cu-cs-yz18akh-8-2-1020x570.jpg) **Hình ảnh chỉ mang tính chất minh họa* ### Cơ chế thổi gió Toàn bộ căn phòng của bạn trở nên ấm áp, mát mẻ ở mọi ngóc ngách nhờ [máy lạnh](https://www.dienmayxanh.com/may-lanh) tích hợp cơ chế **điều khiển lên xuống trái phải tự động** giúp đưa luồng gió lan tỏa rộng và xa, cho bạn ngủ nghỉ, di chuyển đến bất kỳ vị trí nào cũng cảm thấy thư thái. ![Máy lạnh 2 chiều Panasonic Inverter 2 HP CU/CS-YZ18AKH-8 - Cơ chế gió](https://cdnv2.tgdd.vn/mwg-static/dmx/Products/Images/2002/323085/panasonic-inverter-2-hp-cu-cs-yz18akh-8-071024-055624-883.jpg) **Hình ảnh chỉ mang tính chất minh họa* ### Công nghệ tiết kiệm điện - Công nghệ [Inverter](https://www.dienmayxanh.com/kinh-nghiem-hay/the-nao-la-may-lanh-inverter-628934) với máy nén biến tần có thể điều chỉnh vòng quay thích hợp để duy trì nhiệt độ phòng ổn định, giảm lượng điện năng tiêu thụ từ đó giúp tiết kiệm chi phí điện cho gia đình hơn. - Chức năng [ECO tích hợp A.I](https://www.dienmayxanh.com/kinh-nghiem-hay/nhung-cong-nghe-noi-bat-tren-may-lanh-panasonic-1242950#eco-tich-hop-AI) thông qua việc "học tập" môi trường phòng tự động điều chỉnh mức công suất phù hợp, giúp hạn chế hao phí điện năng mà vẫn đảm bảo nhiệt độ phòng ở mức dễ chịu. ![Máy lạnh Panasonic Inverter 2 HP CU/CS-YZ18AKH-8 - Công nghệ tiết kiệm điện](https://cdn.tgdd.vn/Products/2002/323085/panasonic-inverter-2-hp-cu-cs-yz18akh-8-4-1020x570.jpg) **Hình ảnh chỉ mang tính chất minh họa* ### Khả năng lọc không khí Công nghệ **Nanoe-G** được hỗ trợ trên chiếc [máy lạnh 2 chiều](https://www.dienmayxanh.com/may-lanh-2-chieu-co-suoi-am) này giữ lại và đưa bụi bẩn về màng lọc vô hiệu hóa, loại bỏ bụi bẩn kể cả bụi mịn PM2.5 để mang đến cho gia đình bạn không khí tinh khiết, sạch sẽ. Chức năng này có thể hoạt động độc lập ngay cả khi bạn không khởi động chế độ làm lạnh. Xem thêm: [Tổng hợp chứng nhận công nghệ trên máy lạnh từ các hãng](https://www.dienmayxanh.com/kinh-nghiem-hay/tong-hop-chung-nhan-cong-nghe-may-lanh-1581752) ![Máy lạnh 2 chiều Panasonic Inverter 2 HP CU/CS-YZ18AKH-8 - Khả năng lọc không khí](https://cdnv2.tgdd.vn/mwg-static/dmx/Products/Images/2002/323085/panasonic-inverter-2-hp-cu-cs-yz18akh-8-300925-040500-386.jpg) **Hình ảnh chỉ mang tính chất minh họa* ### Tiện ích - **Chức năng khử ẩm** : hút bớt độ ẩm dư thừa để căn phòng trở nên thông thoáng, khô ráo cho mọi người sinh hoạt bên trong phòng luôn cảm thấy thoải mái. - [Chức năng tự chẩn đoán lỗi](https://www.dienmayxanh.com/kinh-nghiem-hay/cac-che-do-thuong-thay-tren-may-lanh-795107#doan-loi) : hỗ trợ người dùng nhận biết lỗi đang phát sinh trong máy, có biện pháp xử lý dễ dàng đồng thời giúp tiết kiệm chi phí cho thợ sửa chữa. - **Chế độ ngủ đêm Sleep cho người già, trẻ nhỏ** : giúp giảm thiểu tình huống bị lạnh buốt khi nằm ngủ trong phòng máy lạnh về đêm, góp phần bảo vệ sức khỏe và đảm bảo chất lượng của giấc ngủ. - **Hoạt động siêu êm Quiet** : khi kích hoạt, thiết bị sẽ hoạt động êm ái, yên tĩnh để không làm bé yêu khó chịu bởi tiếng ồn từ máy hay giúp bạn tập trung vào công việc hơn. ![Máy lạnh Panasonic Inverter 2 HP CU/CS-YZ18AKH-8 - Tiện ích](https://cdn.tgdd.vn/Products/2002/323085/panasonic-inverter-2-hp-cu-cs-yz18akh-8-5-1020x570.jpg) **Hình ảnh chỉ mang tính chất minh họa* *Tóm lại, máy lạnh Panasonic Inverter 2 HP CU/CS-YZ18AKH-8 sở hữu vô số điểm mạnh ấn tượng như vừa có chức năng làm mát vừa có thể sưởi ấm, lọc không khí trong sạch hiệu quả, khử ẩm, điều khiển bằng điện thoại, tự chẩn đoán lỗi, chạy siêu êm,... Là thiết bị đáng giá cho bạn cân nhắc và sử dụng trong gia đình mình.* | FALSE | draft | Máy lạnh 2 chiều Panasonic Inverter 2 HP CU/CS-YZ18AKH-8 | Loại máy: 2 chiều (có sưởi ấm) ¦ Inverter: Có Inverter ¦ Công suất làm lạnh: 2 HP - 17.700 BTU ¦ Phạm vi làm lạnh hiệu quả: Từ 20 - 30m² (từ 60 đến 80m³) ¦ Công suất sưởi ấm: 18.400 BTU
Máy lạnh Samsung Inverter 1.5 HP AR13DYHZAWKNSV | MLSI-251223174244-555 | may-lanh-samsung-inverter-1-5-hp-ar13dyhzawknsv | Máy lạnh Samsung | Máy lạnh | 11990000 | Loại máy: 1 chiều (chỉ làm lạnh) ¦ Inverter: Có Inverter ¦ Công suất làm lạnh: 1.5 HP - 12.000 BTU ¦ Phạm vi làm lạnh hiệu quả: Từ 15 - 20m² (từ 40 đến 60m³) ¦ Độ ồn trung bình (được đo trong phòng thí nghiệm): Dàn lạnh: 19 - 38 dB - Dàn nóng: 50 dB | **Máy lạnh Samsung Inverter 1.5 HP AR13DYHZAWKNSV đáp ứng nhu cầu với khả năng làm lạnh ấn tượng với công nghệ làm lạnh nhanh Fast Cooling, tiết kiệm điện với động cơ Digital Inverter Boost và chế độ Eco, giữ không khí trong lành với bộ lọc Easy Filter Plus.** ### Tổng quan thiết kế **Dàn lạnh** - Samsung AR13DYHZAWKNSV là kiểu máy lạnh treo tường 1 chiều có thiết kế hình khối chữ nhật với các góc được tạo dáng uốn cong tinh tế cùng với gam màu trắng thanh lịch góp phần mang đến nét sang trọng cho căn phòng khách, phòng ngủ hay phòng làm việc của bạn. - Tích hợp [màn hình hiển thị nhiệt độ trên dàn lạnh](https://www.dienmayxanh.com/may-lanh-man-hinh-hien-thi-nhiet-do-tren-dan-lanh) cho người dùng kiểm tra nhiệt độ dễ dàng bất cứ lúc nào mà không cần sử dụng đến remote. **Dàn nóng** - Ngoại hình dàn nóng được làm gọn gàng, chất liệu bền chắc, được thiết kế giúp quá trình lắp đặt thuận tiện và đảm bảo độ bền khi bố trí ở ngoài trời. - Chiếc [máy lạnh Samsung](https://www.dienmayxanh.com/may-lanh-samsung) này trang bị **ống dẫn gas bằng đồng** bơm gas hiệu quả giúp duy trì khả năng làm lạnh tối ưu. **Lá tản nhiệt làm bằng nhôm** **phủ lớp BlueFin** cho độ bền cao, hạn chế ăn mòn theo thời gian. ![Máy lạnh Samsung Inverter 1.5 HP AR13DYHZAWKNSV - Tổng quan thiết kế](https://cdn.tgdd.vn/Products/2002/321681/samsung-inverter-1-5-hp-ar13dyhzawknsv-1-1020x570.jpg) ** Hình ảnh chỉ mang tính chất minh họa* ### Công nghệ làm lạnh - Công suất [1.5 HP](https://www.dienmayxanh.com/may-lanh?g=15-hp) thích hợp làm mát trong phạm vi từ **15 - 20m² (từ 40 đến 60 m³)** . - [Công nghệ Fast Cooling](https://www.dienmayxanh.com/kinh-nghiem-hay/cac-cong-nghe-noi-bat-tren-may-lanh-samsung-1423437#fast-cooling) với thiết kế quạt gió cỡ lớn kết hợp cùng cửa thổi khí cho không khí được phát tán rộng, xa và đều khắp không gian phòng, đạt hiệu suất làm lạnh nhanh. ![Máy lạnh Samsung Inverter 1.5 HP AR13DYHZAWKNSV - Công nghệ làm lạnh](https://cdn.tgdd.vn/Products/2002/321681/samsung-inverter-1-5-hp-ar13dyhzawknsv-2-1020x570.jpg) ** Hình ảnh chỉ mang tính chất minh họa* ### Cơ chế thổi gió Thiết lập cánh đảo gió 4 chiều **tuỳ chỉnh điều khiển lên xuống trái phải một cách tự động** giúp khí lạnh tỏa đều mọi ngõ ngách trong căn phòng, tạo môi trường sống thoải mái hơn cho gia đình. ![Máy lạnh Samsung Inverter 1.5 HP AR13DYHZAWKNSV - Cơ chế thổi gió](https://cdn.tgdd.vn/Products/2002/321681/samsung-inverter-1-5-hp-ar13dyhzawknsv-3-1020x570.jpg) ** Hình ảnh chỉ mang tính chất minh họa* ### Công nghệ tiết kiệm điện - [Công nghệ Digital Inverter Boost](https://www.dienmayxanh.com/kinh-nghiem-hay/may-nen-inverter-8-cuc-tren-may-lanh-samsung-2016-817570) với động cơ sử dụng nam châm Neodymium cùng bộ Twin Tube Muffler giảm âm kép cho máy vận hành trơn tru, bền lâu, điều chỉnh vòng quay máy nén giúp duy trì nhiệt độ phòng với mức tiêu thụ điện thấp, tiết kiệm năng lượng. - **Chế độ Eco** cho phép chủ động kiểm soát điện năng giúp hạn chế hao phí năng lượng hiệu quả. ![Máy lạnh Samsung Inverter 1.5 HP AR13DYHZAWKNSV - Công nghệ tiết kiệm điện](https://cdn.tgdd.vn/Products/2002/321681/samsung-inverter-1-5-hp-ar13dyhzawknsv-4-1020x570.jpg) ** Hình ảnh chỉ mang tính chất minh họa* ### Khả năng lọc không khí - **Bộ lọc Easy Filter Plus** loại bỏ bụi bẩn, các loại khí độc hại, tác nhân gây dị ứng, nấm mốc giúp cho bầu không khí trong phòng của bạn trong lành, tươi mát hơn. - [Chức năng tự làm sạch Auto Clean](https://www.dienmayxanh.com/kinh-nghiem-hay/cac-cong-nghe-noi-bat-tren-may-lanh-samsung-1423437#auto-cleaning) : sau khi tắt máy, cánh quạt thổi gió vẫn tiếp tục chạy để đánh bay bụi bẩn, làm khô, hạn chế làm ẩm dàn lạnh giúp kéo dài độ bền và cho [máy lạnh](https://www.dienmayxanh.com/may-lanh) chạy tốt hơn. ![Máy lạnh Samsung Inverter 1.5 HP AR13DYHZAWKNSV - Khả năng lọc không khí](https://cdn.tgdd.vn/Products/2002/321681/samsung-inverter-1-5-hp-ar13dyhzawknsv-5-1020x570.jpg) ** Hình ảnh chỉ mang tính chất minh họa* ### Tiện ích - **Bộ ba Triple Protector Plus** : giúp bảo vệ động cơ, máy nén khỏi sự tác động từ bên ngoài, chống ăn mòn. Nhờ đó dàn nóng hoạt động bền bỉ, không bị biến điện nên bạn không cần sử dụng thêm ổn áp. - [Chế độ ngủ ngon Good Sleep](https://www.dienmayxanh.com/kinh-nghiem-hay/cac-cong-nghe-noi-bat-tren-may-lanh-samsung-1423437#good-sleep) : ứng dụng thuật toán điều chỉnh nhiệt độ lạnh tự động tùy theo từng giai đoạn giấc ngủ cho bạn ngủ sâu và ngon giấc. - **Hẹn giờ bật tắt máy** : chức năng vừa giúp bạn quản lý thời gian hoạt động máy dễ dàng vừa giúp giảm lãng phí điện năng, nhất là trong trường hợp mở máy lạnh qua đêm, đi ra ngoài lỡ quên tắt thiết bị. - **Tự khởi động lại khi có điện** : gặp sự cố cúp điện bất ngờ, khi có điện, máy sẽ tiếp tục chạy theo các cài đặt trước đó mà không cần thao tác trở lại. - **Chức năng khử ẩm** : loại bỏ độ ẩm thừa, cho không gian phòng khô thoáng, dễ chịu hơn. ![Máy lạnh Samsung Inverter 1.5 HP AR13DYHZAWKNSV - Tiện ích](https://cdn.tgdd.vn/Products/2002/321681/samsung-inverter-1-5-hp-ar13dyhzawknsv-6-1020x570.jpg) ** Hình ảnh chỉ mang tính chất minh họa* *Nhìn chung, máy lạnh Samsung Inverter 1.5 HP AR13DYHZAWKNSV là lựa chọn đúng đắn cho người dùng đang có nhu cầu tìm kiếm máy lạnh 1 chiều cho phòng từ 15 - 20m² với nhiều công nghệ, tính năng hiện đại được tích hợp như Digital Inverter Boost, Eco, Fast Cooling, bộ lọc Easy Filter Plus, bộ ba Triple Protector Plus, Auto Clean,...* | FALSE | draft | Máy lạnh Samsung Inverter 1.5 HP AR13DYHZAWKNSV | Loại máy: 1 chiều (chỉ làm lạnh) ¦ Inverter: Có Inverter ¦ Công suất làm lạnh: 1.5 HP - 12.000 BTU ¦ Phạm vi làm lạnh hiệu quả: Từ 15 - 20m² (từ 40 đến 60m³) ¦ Độ ồn trung bình (được đo trong phòng thí nghiệm): Dàn lạnh: 19 - 38 dB - Dàn nóng: 50 dB
Máy lạnh Samsung Inverter 1 HP AR10DYHZAWKNSV | MLSI-251223174245-549 | may-lanh-samsung-inverter-1-hp-ar10dyhzawknsv | Máy lạnh Samsung | Máy lạnh | 9890000 | Loại máy: 1 chiều (chỉ làm lạnh) ¦ Inverter: Có Inverter ¦ Công suất làm lạnh: 1 HP - 9.000 BTU ¦ Phạm vi làm lạnh hiệu quả: Dưới 15m² (từ 30 đến 45m³) ¦ Độ ồn trung bình (được đo trong phòng thí nghiệm): Dàn lạnh: 19 - 38 dB - Dàn nóng: 49 dB | **Máy lạnh Samsung Inverter 1 HP AR10DYHZAWKNSV là sản phẩm mới được Samsung trang bị đa dạng các công nghệ có thể kể đến như Digital Inverter Boost, Fast Cooling, bộ ba Triple Protector Plus, bộ Lọc Easy Filter Plus,...** ### Tổng quan thiết kế **Dàn lạnh** - Thuộc dòng [máy lạnh 1 chiều](https://www.dienmayxanh.com/may-lanh?g=may-lanh-1-chieu-chi-lam-lanh) với thiết kế màu trắng trang nhã, bốn góc được thiết kế bo cong lại tạo được cảm giác nhẹ nhàng hơn khi kết hợp với nội thất trong phòng. - [Màn hình hiển thị nhiệt độ trên dàn lạnh](https://www.dienmayxanh.com/may-lanh-man-hinh-hien-thi-nhiet-do-tren-dan-lanh) tiện lợi quan sát và biết được nhiệt độ đang sử dụng nhờ đó dễ dàng điều chỉnh. **Dàn nóng** - Vẫn được thiết kế dạng hình hộp chữ nhật chắc chắn, **ống dẫn gas bằng đồng** hỗ trợ làm lạnh nhanh chóng, có độ bền cao kết hợp với **lá tản nhiệt bằng nhôm phủ BlueFin** có khả năng chống ăn mòn axit, tăng khả năng chịu được nhiều yếu tố môi trường. - **Bộ ba Triple Protector Plus** sẽ tăng cường khả năng hoạt động trong môi trường khắc nghiệt nhờ ngăn không cho máy nén và bộ điều khiển bị quá tải khi dòng điện hoạt động không ổn định, giúp bảo vệ dàn nóng, nâng cao tuổi thọ máy. ![Máy lạnh Samsung Inverter 1 HP AR10DYHZAWKNSV - Thiết kế](https://cdn.tgdd.vn/Products/2002/321680/1-1020x570.jpg) ** Hình ảnh chỉ mang tính chất minh họa* ### Công nghệ làm lạnh - [Máy lạnh](https://www.dienmayxanh.com/may-lanh) hoạt động ở công suất làm lạnh 1 HP - 9.000 BTU phù hợp với diện tích phòng dưới 15m² (từ 30 đến 45m³). - Nhằm tiết kiệm thời gian chờ đợi và mang đến một không gian sảng khoái tức thì thì khi bạn kích hoạt **chế độ Fast Cooling** , máy lạnh sẽ hoạt động ở công suất nhanh nhằm đạt nhiệt độ cài đặt trong thời gian ngắn nhất. ![Máy lạnh Samsung Inverter 1 HP AR10DYHZAWKNSV - Công nghệ làm lạnh](https://cdn.tgdd.vn/Products/2002/321680/2-1020x570.jpg) ** Hình ảnh chỉ mang tính chất minh họa* ### Cơ chế thổi gió Luồng không khí lạnh được lan tỏa đồng đều khắp các ngóc ngách nhờ có chế độ **tuỳ chỉnh điều khiển lên xuống trái phải tự động** . ![Máy lạnh Samsung Inverter 1 HP AR10DYHZAWKNSV - Cơ chế thổi gió](https://cdn.tgdd.vn/Products/2002/321680/3-1020x570.jpg) ** Hình ảnh chỉ mang tính chất minh họa* ### Công nghệ tiết kiệm điện - **Công nghệ Digital Inverter Boost** hoạt động với nam châm Neodymium và bộ giảm âm kép Twin Tube Muffler nhờ đó tiết kiệm điện năng hiệu quả, duy trì ổn định nhiệt độ mong muốn và đảm bảo máy lạnh hoạt động yên tĩnh. - **Chế độ Eco** không mang đến cảm giác lạnh sâu, tạo cảm giác mát mẻ, thoải mái và tăng cường khả năng tiết kiệm điện. ![Máy lạnh Samsung Inverter 1 HP AR10DYHZAWKNSV - Công nghệ tiết kiệm điện](https://cdn.tgdd.vn/Products/2002/321680/4-1020x570.jpg) ** Hình ảnh chỉ mang tính chất minh họa* ### Khả năng lọc không khí **Bộ Lọc Easy Filter Plus** có khả năng lọc sạch bụi bẩn, vi khuẩn có trong không khí, giúp bạn tận hưởng bầu không khí mát lạnh và sạch khuẩn. ![Máy lạnh Samsung Inverter 1 HP AR10DYHZAWKNSV - Khả năng lọc không khí](https://cdn.tgdd.vn/Products/2002/321680/5-1020x570.jpg) ** Hình ảnh chỉ mang tính chất minh họa* ### Tiện ích - **Chế độ ngủ ngon Good Sleep** sẽ tự động điều chỉnh nhiệt độ vào ban đêm giúp bạn có giấc ngủ ngon và tròn giấc. - **Chức năng khử ẩm** sẽ hút bớt độ ẩm không khí có trong phòng ra ngoài môi trường, phù hợp sử dụng cho những ngày có độ ẩm cao. - **Chức năng tự làm sạch Auto Clean** cho phép cánh quạt tiếp tục hoạt động sau khi tắt máy để thổi sạch bụi bẩn, hong khô dàn lạnh hạn chế nấm mốc phát triển, nâng cao độ bền máy. - **Hẹn giờ bật tắt máy** giúp bạn chủ động thời gian và tiết kiệm điện. - Khi có sự cố điện xảy ra, [máy lạnh Samsung](https://www.dienmayxanh.com/may-lanh-samsung) có khả năng **tự khởi động lại khi có điện** . ![Máy lạnh Samsung Inverter 1 HP AR10DYHZAWKNSV - Tiện ích](https://cdn.tgdd.vn/Products/2002/321680/6-1020x570.jpg) ** Hình ảnh chỉ mang tính chất minh họa* *Với những tính năng được trang bị trên máy lạnh 1 HP này của Samsung với các tính năng nổi bật như Digital Inverter Boost, Fast Cooling, bộ ba Triple Protector Plus, bộ Lọc Easy Filter Plus,... sẽ mang đến các ưu điểm tiết kiệm điện, làm lạnh nhanh, hoạt động ổn định là lựa chọn đáng cân nhắc dành cho bạn.* | FALSE | draft | Máy lạnh Samsung Inverter 1 HP AR10DYHZAWKNSV | Loại máy: 1 chiều (chỉ làm lạnh) ¦ Inverter: Có Inverter ¦ Công suất làm lạnh: 1 HP - 9.000 BTU ¦ Phạm vi làm lạnh hiệu quả: Dưới 15m² (từ 30 đến 45m³) ¦ Độ ồn trung bình (được đo trong phòng thí nghiệm): Dàn lạnh: 19 - 38 dB - Dàn nóng: 49 dB
Máy lạnh Sharp Inverter 1.5 HP AH-X13CEWC | MLSI-251223174246-970 | may-lanh-sharp-inverter-1-5-hp-ah-x13cewc | Máy lạnh Sharp | Máy lạnh | 8590000 | Loại máy: 1 chiều (chỉ làm lạnh) ¦ Inverter: Có Inverter ¦ Công suất làm lạnh: 1.5 HP - 12.000 BTU ¦ Phạm vi làm lạnh hiệu quả: Từ 15 - 20m² (từ 40 đến 60m³) ¦ Độ ồn trung bình (được đo trong phòng thí nghiệm): Dàn lạnh: 23 - 39 dB - Dàn nóng: 52 dB | *Máy lạnh Sharp Inverter 1.5 HP AH-X13CEWC là lựa chọn đáng tin cậy cho không gian từ 15 – 20m², nơi người dùng cần thiết bị hoạt động mạnh mẽ, ổn định và tiết kiệm điện tối đa. Với công nghệ J-Tech Inverter kết hợp chế độ Eco, sản phẩm giúp làm lạnh nhanh, duy trì nhiệt độ lý tưởng và tối ưu chi phí điện năng hàng tháng.* ### Thiết kế **Dàn lạnh** - [Máy lạnh](https://www.dienmayxanh.com/may-lanh) có thiết kế thanh mảnh, hiện đại với gam màu trắng trung tính, dễ kết hợp với mọi không gian. Chất liệu vỏ máy bền đẹp, ít bám bụi và dễ vệ sinh, phù hợp sử dụng lâu dài. **Dàn nóng** - **Ống dẫn gas bằng đồng - lá tản nhiệt bằng nhôm phủ BlueFin** – chống ăn mòn, hoạt động ổn định ngoài trời. - Bo mạch được bảo vệ – giúp máy duy trì hoạt động ổn định khi điện áp dao động. ![Máy lạnh Sharp Inverter 1.5 HP AH-X13CEWC - Thiết kế](https://cdnv2.tgdd.vn/mwg-static/common/Products/2002/334698/37/bf/37bf5a456f6a1ad9e9130b1a11ec1369.jpg) **Hình ảnh chỉ mang tính chất minh họa* ### Công nghệ làm lạnh - Công suất [1.5 HP](https://www.dienmayxanh.com/may-lanh?g=15-hp&itm_source=trang-nganh-hang&itm_medium=filter) – lý tưởng cho không gian từ 15 đến 20m². - **Công nghệ** **Super Jet** – làm lạnh nhanh chóng, đạt nhiệt độ mong muốn chỉ sau vài phút khởi động. *Xem thêm:* *Tổng hợp chứng nhận công nghệ trên máy lạnh từ các hãng* ### Cơ chế thổi gió - [Máy lạnh Sharp](https://www.dienmayxanh.com/may-lanh-sharp) được trang bị **luồng gió thoải mái Coanda** – phân phối gió nhẹ nhàng, không thổi trực tiếp vào người dùng. - **Tự động đảo gió lên – xuống** giúp khí lạnh lan tỏa đều khắp căn phòng. ![Máy lạnh Sharp Inverter 1.5 HP AH-X13CEWC - Cơ chế thổi gió](https://cdnv2.tgdd.vn/mwg-static/common/Products/2002/334698/da/51/da513bd764d94815e7ce05b926e7a256.jpg) **Hình ảnh chỉ mang tính chất minh họa* ### Công nghệ tiết kiệm điện - [J-Tech Inverter](https://www.dienmayxanh.com/kinh-nghiem-hay/cong-nghe-j-tech-inverter-tren-may-lanh-sharp-622587#j-tech) – điều chỉnh công suất linh hoạt giúp tiết kiệm điện nhưng vẫn duy trì nhiệt độ ổn định. - **Chế độ Eco** – giảm tiêu hao điện năng trong thời gian sử dụng ít tải. ![Máy lạnh Sharp Inverter 1.5 HP AH-X13CEWC - Công nghệ tiết kiệm điện](https://cdnv2.tgdd.vn/mwg-static/common/Products/2002/334698/c1/f7/c1f7347e8ef93fa91a5e9faead780cc1.jpg) **Hình ảnh chỉ mang tính chất minh họa* ### Khả năng lọc không khí - [Lưới lọc bụi polypropylene](https://www.dienmayxanh.com/kinh-nghiem-hay/cong-nghe-khang-khuan-khu-mui-tren-may-lanh-sharp-1081605#polypropylene) – hỗ trợ lọc bụi cơ bản, bảo vệ sức khỏe người dùng. ![Máy lạnh Sharp Inverter 1.5 HP AH-X13CEWC - Khả năng lọc không khí](https://cdnv2.tgdd.vn/mwg-static/common/Products/2002/334698/83/9a/839a9bd87e811e34bd986a5d952781bb.jpg) **Hình ảnh chỉ mang tính chất minh họa* ### Tiện ích - **Hẹn giờ bật/tắt** – tiện lợi cho người có lịch sinh hoạt đều đặn. - **Tự khởi động lại khi có điện** – máy sẽ ghi nhớ và khôi phục lại các cài đặt ban đầu. - **Chế độ Baby cho người già, trẻ nhỏ** – dành riêng cho người nhạy cảm, mang lại cảm giác mát dịu dễ chịu. - **7 tính năng bảo vệ an toàn, bền bỉ** - đảm bảo an toàn trong quá trình sử dụng và tăng độ bền cho thiết bị. ![Máy lạnh Sharp Inverter 1.5 HP AH-X13CEWC - Tiện ích](https://cdnv2.tgdd.vn/mwg-static/common/Products/2002/334698/2e/91/2e91ab07539026f806dc809938073434.jpg) **Hình ảnh chỉ mang tính chất minh họa* *Máy lạnh Sharp Inverter 1.5 HP AH-X13CEWC là giải pháp làm mát mạnh mẽ, vận hành ổn định và tiết kiệm điện tối đa cho không gian tầm trung. Với loạt công nghệ hiện đại như J-Tech Inverter, Eco,... đây là lựa chọn tối ưu cho người dùng muốn cân bằng giữa hiệu quả sử dụng và chi phí điện năng.* | FALSE | draft | Máy lạnh Sharp Inverter 1.5 HP AH-X13CEWC | Loại máy: 1 chiều (chỉ làm lạnh) ¦ Inverter: Có Inverter ¦ Công suất làm lạnh: 1.5 HP - 12.000 BTU ¦ Phạm vi làm lạnh hiệu quả: Từ 15 - 20m² (từ 40 đến 60m³) ¦ Độ ồn trung bình (được đo trong phòng thí nghiệm): Dàn lạnh: 23 - 39 dB - Dàn nóng: 52 dB
Máy lạnh Sharp Inverter 1 HP AH-X10CEWC | MLSI-251223174247-614 | may-lanh-sharp-inverter-1-hp-ah-x10cewc | Máy lạnh Sharp | Máy lạnh | 7490000 | Loại máy: 1 chiều (chỉ làm lạnh) ¦ Inverter: Có Inverter ¦ Công suất làm lạnh: 1 HP - 9.000 BTU ¦ Phạm vi làm lạnh hiệu quả: Dưới 15m² (từ 30 đến 45m³) ¦ Độ ồn trung bình (được đo trong phòng thí nghiệm): Dàn lạnh: 21 - 38 dB - Dàn nóng: 49 dB | *Máy lạnh Sharp Inverter 1 HP AH-X10CEWC là lựa chọn phù hợp cho các không gian nhỏ dưới 15m² cần một giải pháp làm mát hiệu quả, đồng thời đề cao yếu tố sức khỏe và chất lượng không khí. Sản phẩm được trang bị lưới lọc bụi polypropylene và các chế độ gió nhẹ nhàng giúp tạo môi trường sống trong lành, an toàn cho mọi thành viên trong gia đình.* ### Thiết kế **Dàn lạnh** - [Máy lạnh](https://www.dienmayxanh.com/may-lanh) có kiểu dáng nhỏ gọn, màu trắng thanh lịch giúp máy dễ hòa hợp với nội thất phòng ngủ hoặc phòng làm việc. Chất liệu vỏ máy sáng bóng, dễ vệ sinh, hạn chế bám bụi theo thời gian. **Dàn nóng** - Dàn nóng sử dụng **ống dẫn gas bằng đồng - lá tản nhiệt bằng nhôm phủ BlueFin** – tăng độ bền, chống ăn mòn tốt. - Trang bị **bo mạch ổn định điện áp** – bảo vệ thiết bị khi dòng điện không ổn định. ![Máy lạnh Sharp Inverter 1 HP AH-X10CEWC - Thiết kế](https://cdnv2.tgdd.vn/mwg-static/common/Products/2002/334605/8e/80/8e808c342cb4e7353f3d5ea24ec29543.jpg) **Hình ảnh chỉ mang tính chất minh họa* ### Công nghệ làm lạnh - Công suất làm lạnh [1 HP](https://www.dienmayxanh.com/may-lanh?g=1-hp&itm_source=trang-nganh-hang&itm_medium=filter) **(9000 BTU)** – tối ưu hóa cho phòng có **diện tích dưới 15m²** hoặc thể tích 30 – 45m³, phù hợp phòng ngủ, phòng làm việc nhỏ. - [Công nghệ Super Jet](https://www.dienmayxanh.com/kinh-nghiem-hay/cac-che-do-lam-lanh-nhanh-thuong-gap-tren-may-lanh-837183#powerful-jet) làm lạnh nhanh, giúp thổi luồng khí mát mạnh mẽ và lan tỏa đều khắp không gian mang lại hơi lạnh tức thì, đặc biệt hữu ích trong những ngày nắng nóng gay gắt hoặc khi cần làm mát phòng một cách nhanh chóng và hiệu quả. *Xem thêm: Tổng hợp chứng nhận công nghệ trên máy lạnh từ các hãng* ### Cơ chế thổi gió - [Máy lạnh Sharp](https://www.dienmayxanh.com/may-lanh-sharp) được trang bị chế độ **tự động đảo gió lên – xuống** giúp phân bổ khí lạnh đều khắp không gian. ### Công nghệ tiết kiệm điện - **J-Tech Inverter** – tự điều chỉnh công suất làm lạnh theo điều kiện thực tế, tiết kiệm điện hiệu quả. - **Chế độ Eco** – tối ưu tiêu thụ điện vào ban đêm hoặc khi nhu cầu làm lạnh giảm. ![Máy lạnh Sharp Inverter 1 HP AH-X10CEWC - Công nghệ tiết kiệm điện](https://cdnv2.tgdd.vn/mwg-static/common/Products/2002/334605/d4/4e/d44e52bb9c29c8f98e567dd1e6dd047d.jpg) **Hình ảnh chỉ mang tính chất minh họa* ### Khả năng lọc không khí - [Lưới lọc bụi polypropylene](https://www.dienmayxanh.com/kinh-nghiem-hay/cong-nghe-khang-khuan-khu-mui-tren-may-lanh-sharp-1081605#polypropylene) – cải thiện chất lượng không khí phù hợp cho gia đình có trẻ em, người lớn tuổi hoặc người có cơ địa nhạy cảm. ![Máy lạnh Sharp Inverter 1 HP AH-X10CEWC - Khả năng lọc không khí](https://cdnv2.tgdd.vn/mwg-static/common/Products/2002/334605/69/45/6945bfdda085ef2478ef42b99cfd0c13.jpg) **Hình ảnh chỉ mang tính chất minh họa* ### Tiện ích - **Hẹn giờ bật/tắt máy** – linh hoạt theo thời gian sinh hoạt. - **Chế độ Breeze (gió tự nhiên)** – mô phỏng luồng gió tự nhiên, nhẹ nhàng và thư giãn. - **Chế độ Baby cho người già, trẻ nhỏ** – dành riêng cho người nhạy cảm, mang lại cảm giác mát dịu dễ chịu. - **7 tính năng bảo vệ an toàn, bền bỉ** - đảm bảo an toàn trong quá trình sử dụng và tăng độ bền cho thiết bị. ![Máy lạnh Sharp Inverter 1 HP AH-X10CEWC - Tiện ích](https://cdnv2.tgdd.vn/mwg-static/common/Products/2002/334605/b3/46/b34618510c5001dff26d07f7cfa72bae.jpg) **Hình ảnh chỉ mang tính chất minh họa* *Máy lạnh Sharp Inverter 1 HP AH-X10CEWC là giải pháp tối ưu cho không gian nhỏ cần làm lạnh ổn định, tiết kiệm điện và đảm bảo chất lượng không khí. Tích hợp công nghệ Coanda và nhiều chế độ gió thân thiện, thiết bị này phù hợp với những gia đình quan tâm đến sức khỏe và trải nghiệm dễ chịu mỗi ngày.* | FALSE | draft | Máy lạnh Sharp Inverter 1 HP AH-X10CEWC | Loại máy: 1 chiều (chỉ làm lạnh) ¦ Inverter: Có Inverter ¦ Công suất làm lạnh: 1 HP - 9.000 BTU ¦ Phạm vi làm lạnh hiệu quả: Dưới 15m² (từ 30 đến 45m³) ¦ Độ ồn trung bình (được đo trong phòng thí nghiệm): Dàn lạnh: 21 - 38 dB - Dàn nóng: 49 dB
Máy lạnh Sharp Inverter 1 HP AH-XP10BSW | MLSI-251223174249-572 | may-lanh-sharp-inverter-1-hp-ah-xp10bsw | Máy lạnh Sharp | Máy lạnh | 7390000 | Loại máy: 1 chiều (chỉ làm lạnh) ¦ Inverter: Có Inverter ¦ Công suất làm lạnh: 1 HP - 9.000 BTU ¦ Phạm vi làm lạnh hiệu quả: Dưới 15m² (từ 30 đến 45m³) ¦ Độ ồn trung bình (được đo trong phòng thí nghiệm): Dàn lạnh: 21 - 38 dB - Dàn nóng: 49 dB | **Máy lạnh Sharp Inverter 1 HP AH-XP10BSW làm lạnh nhanh chóng với công nghệ Super Jet, diệt khuẩn mạnh mẽ cho không gian sống của bạn trong lành hơn với công nghệ lọc không khí Plasmacluster ion, lưới lọc bụi polypropylene. Sản phẩm còn có 7 tính năng bảo vệ an toàn đem lại cho bạn sự an tâm khi sử dụng.** ### Thiết kế **Dàn lạnh** Kiểu dáng Sharp AH-XP10BSW gọn gàng, các cạnh vát sắc sảo, tinh tế phối hợp với gam màu trắng cho máy lạnh dung nhập hài hòa với nhiều phong cách thiết kế nội thất khác nhau. **Dàn nóng** - Thiết kế đơn giản, chắc chắn, vỏ ngoài cho độ bền cao, có khả năng chống chịu tốt trong điều kiện thời tiết khắc nghiệt khi bố trí ở ngoài trời. - Ống dẫn gas bằng đồng, lá tản nhiệt bằng nhôm **** phủ BlueFin giúp bảo vệ máy khỏi các tác nhân gây ăn mòn, hạn chế vi khuẩn, nấm mốc bám trên bề mặt, tăng cường tuổi thọ tối ưu. - Sử dụng loại **gas R-32** thân thiện với môi trường, không chỉ giúp làm lạnh sâu, nhanh mà còn góp phần giảm hao phí điện năng cho gia đình. ![Máy lạnh Sharp Inverter 1 HP AH-XP10BSW - Thiết kế](https://cdn.tgdd.vn/Products/Images/2002/320602/sharp-inverter-1hp-ah-xp10bsw-231223-114957.jpg) **Hình ảnh chỉ mang tính chất minh họa* ### Công nghệ làm lạnh - Chiếc [máy lạnh](https://www.dienmayxanh.com/may-lanh) này được thiết lập với công suất 1 HP, là lựa chọn phù hợp để bố trí trong phòng dưới 15m² (từ 30 đến 45m³). - Công nghệ [Super Jet](https://www.dienmayxanh.com/kinh-nghiem-hay/cac-che-do-lam-lanh-nhanh-thuong-gap-tren-may-lanh-837183#powerful-jet) : làm lạnh nhanh hơn để bạn có thể thư giãn trong không gian mát mẻ gần như ngay lập tức sau khi khởi động chế độ này. *Xem thêm: Tổng hợp chứng nhận công nghệ trên máy lạnh từ các hãng* ### Cơ chế thổi gió - Lan tỏa khí lạnh rộng khi có thể **tuỳ chỉnh điều khiển lên xuống** . - **Thổi gió dễ chịu** : sau khi nhiệt độ trong phòng đã đặt tới mức mà bạn cài đặt, chế độ thổi gió dễ chịu sẽ đưa luồng gió hướng lên trần nhà, giữ nhiệt độ phòng cân bằng, hạn chế khí lạnh thổi trực tiếp vào thân người mà vẫn mang đến cảm giác mát mẻ, thư thái, chế độ thích hợp dùng cho người lớn tuổi và trẻ em. - **Chế độ Breeze (gió tự nhiên)** : khi vận hành sẽ thổi ra khí lạnh dịu nhẹ như gió trong môi trường tự nhiên, duy trì lưu lượng gió ổn định để không gian phòng mát lạnh, thoải mái dài lâu. ![Máy lạnh Sharp Inverter 1 HP AH-XP10BSW - Cơ chế thổi gió](https://cdn.tgdd.vn/Products/Images/2002/320602/sharp-inverter-1hp-ah-xp10bsw-231223-115004.jpg) **Hình ảnh chỉ mang tính chất minh họa* ### Công nghệ tiết kiệm điện - Công nghệ [J-Tech Inverter](https://www.dienmayxanh.com/kinh-nghiem-hay/cong-nghe-j-tech-inverter-tren-may-lanh-sharp-622587#j-tech) cho [máy lạnh Sharp](https://www.dienmayxanh.com/may-lanh-sharp) vận hành bền bỉ, ổn định, kết hợp với chế độ Eco tiết kiệm điện năng tiêu thụ. Máy lạnh hỗ trợ công nghệ này có thể thay đổi công suất làm lạnh ở 15 cấp độ khác nhau cho hiệu suất làm lạnh cao. - Nhãn năng lượng **5 sao** , hiệu suất năng lượng **4.47** . **Video chỉ mang tính chất minh họa* ### Khả năng lọc không khí - **Công nghệ Plasmacluster ion** độc quyền của Sharp tiêu diệt vi khuẩn, nấm mốc, giúp loại bỏ bụi bẩn gây dị ứng, ngăn ngừa phấn hoa bám trên đồ vật trong phòng, khử các loại mùi hôi khó chịu như mùi thức ăn, mùi thuốc lá, mùi từ vật nuôi,... - [Lưới lọc bụi polypropylene](https://www.dienmayxanh.com/kinh-nghiem-hay/cong-nghe-khang-khuan-khu-mui-tren-may-lanh-sharp-1081605#polypropylene) : giúp kháng khuẩn, khử mùi, loại bỏ các vi khuẩn có hại, nấm mốc,... cho không gian trong phòng thông thoáng, sạch sẽ hơn. ### Tiện ích - **7 tính năng bảo vệ an toàn, bền bỉ** : bao gồm chống hư hại, chống ăn mòn, chống tia UV, chịu nhiệt tốt, chống cháy, chống sấm sét, vận hành ổn định giúp kéo dài tuổi thọ cho máy lạnh và bảo vệ người dùng an toàn khi sinh hoạt trong phòng có trang bị Sharp AH-XP10BSW. - [Hẹn giờ bật tắt máy](https://www.dienmayxanh.com/kinh-nghiem-hay/cac-che-do-thuong-thay-tren-may-lanh-795107#hen-gio) : quản lý thời gian bật/tắt máy tùy theo nhu cầu của người dùng, không sợ đi ra ngoài lỡ quên không tắt [máy lạnh Sharp Inverter](https://www.dienmayxanh.com/may-lanh-sharp-may-lanh-inverter) gây lãng phí điện năng. - **Chế độ ngủ đêm Best Sleep** : thiết bị sẽ hạ thấp nhiệt độ phòng để bạn chìm vào giấc ngủ dễ dàng, tự động tăng dần nhiệt độ để phòng không quá lạnh, gây ảnh hưởng không tốt cho sức khỏe của bạn nhờ đó khi thức dậy bạn sẽ cảm thấy dễ chịu hơn. - **Chế độ Baby cho người già, trẻ nhỏ** : ở chức năng này, dàn lạnh sẽ vận hành êm ái, nhẹ nhàng mà vẫn đảm bảo không gian mát lạnh, cho người cao tuổi và trẻ em ngủ ngon suốt đêm. - [Tự khởi động lại khi có điện](https://www.dienmayxanh.com/kinh-nghiem-hay/cac-che-do-thuong-thay-tren-may-lanh-795107#hmenuid9) : khi phát sinh sự cố cúp điện bất ngờ xảy ra, thiết bị sẽ ghi nhớ những thiết lập trước đó một cách tự động và khi có điện, máy sẽ vận hành theo những thông số đã lưu lại. ![Máy lạnh Sharp Inverter 1 HP AH-XP10BSW - Tiện ích](https://cdn.tgdd.vn/Products/Images/2002/320602/sharp-inverter-1hp-ah-xp10bsw-231223-115009.jpg) **Hình ảnh chỉ mang tính chất minh họa* *Tóm lại, máy lạnh Sharp Inverter 1 HP AH-XP10BSW mang đến cho gia đình bạn bầu không khí trong sạch, mát mẻ nhờ trang bị đa dạng công nghệ hiện đại, sử dụng an toàn và tiện lợi với nhiều chế độ hữu dụng.* | FALSE | draft | Máy lạnh Sharp Inverter 1 HP AH-XP10BSW | Loại máy: 1 chiều (chỉ làm lạnh) ¦ Inverter: Có Inverter ¦ Công suất làm lạnh: 1 HP - 9.000 BTU ¦ Phạm vi làm lạnh hiệu quả: Dưới 15m² (từ 30 đến 45m³) ¦ Độ ồn trung bình (được đo trong phòng thí nghiệm): Dàn lạnh: 21 - 38 dB - Dàn nóng: 49 dB
Máy lạnh Sunhouse Inverter 1 HP SHR-AW09IC650 | MLSI-251223174250-818 | may-lanh-sunhouse-inverter-1-hp-shr-aw09ic650 | Máy lạnh Sunhouse | Máy lạnh | 5990000 | Loại máy: 1 chiều (chỉ làm lạnh) ¦ Inverter: Có Inverter ¦ Công suất làm lạnh: 1 HP - 9.000 BTU ¦ Phạm vi làm lạnh hiệu quả: Dưới 15m² (từ 30 đến 45m³) ¦ Độ ồn trung bình (được đo trong phòng thí nghiệm): Dàn lạnh: 32 dB - Dàn nóng: 50 dB | *Máy lạnh Sunhouse Inverter 1 HP SHR-AW09IC650 là lựa chọn hoàn hảo cho không gian vừa phải, mang đến trải nghiệm tiện nghi với các tiện ích như chế độ vận hành khi ngủ, chức năng hút ẩm,... Bên cạnh đó, sản phẩm được trang bị bộ đôi bảo vệ S-PRO giúp tăng độ bền bỉ, đồng thời tối ưu khả năng tiết kiệm điện với công nghệ Inverter và chế độ ECO, đảm bảo hoạt động hiệu quả.* ### Thiết kế **Dàn lạnh** - [Máy lạnh Sunhouse Inverter](https://www.dienmayxanh.com/may-lanh-sunhouse-may-lanh-inverter) có thiết kế treo tường nhỏ gọn tiết kiệm không gian, kết hợp với tông màu trắng trang nhã dễ dàng phối hợp các phong cách nội thất khác nhau. - Dàn lạnh còn được trang bị **màn hình hiển thị nhiệt độ** giúp người dùng dễ dàng theo dõi hoạt động của thiết bị. **Dàn nóng** - Dàn nóng được thiết kế dạng hình hộp chữ nhật gọn gàng và tiện lợi. - **Ống dẫn gas bằng đồng** bền bỉ đảm bảo máy lạnh hoạt động ổn định, tránh lãng phí năng lượng. Kết hợp với **lá tản nhiệt bằng nhôm được phủ lớp Golden Fin** hạn chế ăn mòn, nâng cao tuổi thọ sản phẩm, đặc biệt hữu ích khi lắp đặt dàn nóng bên ngoài. - [Máy lạnh](https://www.dienmayxanh.com/may-lanh) sử dụng **gas R32** không chỉ thân thiện với môi trường mà còn mang lại hiệu quả làm lạnh tốt. ![Máy lạnh Sunhouse Inverter 1 HP SHR-AW09IC650 - Thiết kế](https://cdnv2.tgdd.vn/mwg-static/common/Products/2002/333227/64/5c/645c1c04a799bfb853f65758e3586ba7.jpg) **Hình ảnh chỉ mang tính chất minh họa* ### Công nghệ làm lạnh - SHR-AW09IC650 là loại **máy lạnh 1 chiều** , hoạt động với **công suất 1 HP** phù hợp lắp đặt trong không gian phòng dưới 15m². - [Máy lạnh Sunhouse](https://www.dienmayxanh.com/may-lanh-sunhouse) được trang bị **chế độ làm lạnh nhanh Turbo** nhằm đáp ứng nhu cầu làm mát nhanh chóng cho người dùng. Với chế độ này, máy hoạt động với công suất lớn để làm mát nhanh chóng, sau khi đạt nhiệt độ cài đặt, thiết bị trở về hoạt động bình thường để tránh lãng phí điện năng. ![Máy lạnh Sunhouse Inverter 1 HP SHR-AW09IC650 - Công nghệ](https://cdnv2.tgdd.vn/mwg-static/common/Products/2002/333227/0a/3c/0a3cce28a58f3452891da16ee242ea71.jpg) **Hình ảnh chỉ mang tính chất minh họa* ### Cơ chế thổi gió - [Máy lạnh Sunhouse 1 HP](https://www.dienmayxanh.com/may-lanh-sunhouse?g=1-hp) có cơ chế **gió lên xuống tự động, trái phải tùy chỉnh tay** , giúp người dùng dễ dàng điều chỉnh hướng gió theo nhu cầu. ![Máy lạnh Sunhouse Inverter 1 HP SHR-AW09IC650 - Cơ chế thổi gió](https://cdnv2.tgdd.vn/mwg-static/common/Products/2002/333227/50/a1/50a1d5ddf76de7d6f269483f21919938.jpg) **Hình ảnh chỉ mang tính chất minh họa* ### Các công nghệ tiết kiệm điện - **Công nghệ Inverter** : sử dụng máy nén công nghệ biến tần duy trì máy lạnh hoạt động ở nhiệt độ ổn định, giúp đảm bảo khả năng làm mát tối ưu nhưng vẫn tiết kiệm điện hiệu quả. - **Chế độ ECO** : ở chế độ này, máy chỉ hoạt động 70% công suất máy nén, máy lạnh sẽ tự động làm mát trở lại khi nhiệt độ phòng tăng 1 - 2℃, giúp tiết kiệm điện năng tối đa. ![Máy lạnh Sunhouse Inverter 1 HP SHR-AW09IC650 - Công nghệ Inverter](https://cdnv2.tgdd.vn/mwg-static/common/Products/2002/333227/a5/fa/a5fa6372165af2101b00074973f0e8e6.jpg) **Hình ảnh chỉ mang tính chất minh họa* ### Khả năng lọc không khí - **Bộ lọc không khí Hexa X6+** với 6 lớp màng lọc cao cấp, không chỉ loại bỏ các tác nhân gây hại trong không khí mà còn loại bỏ mùi khó chịu – mang lại không gian mát lạnh, trong lành, thoải mái. ![Máy lạnh Sunhouse Inverter 1 HP SHR-AW09IC650 - Khả năng lọc không khí](https://cdnv2.tgdd.vn/mwg-static/dmx/Products/Images/2002/333227/sunhouse-inverter-1-hp-shr-aw09ic650-140525-035252-520.jpg) **Hình ảnh chỉ mang tính chất minh họa* ### Tiện ích - **Bộ đôi bảo vệ S-PRO** : giúp sản phẩm có được khả năng chống ẩm - chống cháy - chống ăn mòn, tăng tuổi thọ sản phẩm, ngăn vi khuẩn xâm nhập hiệu quả. - **Tự động chẩn đoán lỗi thông minh** : khi thiết bị xuất hiện vấn đề, lỗi sẽ được hiển thị trên màn hình remote, giúp người dùng dễ phát hiện và xử lý lỗi nhanh chóng, nhờ đó có thể tiết kiệm thời gian và chi phí sửa chữa. - [Chế độ DRY hút](https://www.dienmayxanh.com/kinh-nghiem-hay/cac-che-do-thuong-thay-tren-may-lanh-795107#lam-kho) [ẩ](https://www.dienmayxanh.com/kinh-nghiem-hay/cac-che-do-thuong-thay-tren-may-lanh-795107#lam-kho) [m](https://www.dienmayxanh.com/kinh-nghiem-hay/cac-che-do-thuong-thay-tren-may-lanh-795107#lam-kho) : giúp hút ẩm, khử nồm và duy trì độ ẩm ở mức thích hợp, thuận tiện sử dụng trong các thời điểm mưa ẩm ướt, mùa hè lẫn mùa đông. **- Chế độ vận hành khi ngủ** : giúp cân bằng nhiệt độ môi trường bên ngoài và cơ thể, tạo cảm giác thoải mái khi ngủ góp phần bảo vệ sức khỏe, đồng thời tiết kiệm điện năng nhờ thiết bị hoạt động ổn định. - Ngoài ra, sản phẩm còn một số tiện ích như **chế độ cài đặt yêu thích, hẹn giờ bật tắt,...** ![Máy lạnh Sunhouse Inverter 1 HP SHR-AW09IC650 - Tiện ích](https://cdnv2.tgdd.vn/mwg-static/dmx/Products/Images/2002/333227/sunhouse-inverter-1-hp-shr-aw09ic650-638860388975582067.jpg) **Hình ảnh chỉ mang tính chất minh họa* *Máy lạnh Sunhouse Inverter 1 HP SHR-AW09IC650 có thiết kế trang nhã, đáp ứng nhu cầu làm mát nhanh cùng các tiện ích nổi bật như bộ đôi bảo vệ S-Pro, tự động chẩn đoán lỗi,... đồng thời sản phẩm cũng sở hữu khả năng tiết kiệm điện hiệu quả với công nghệ Inverter cùng chế độ ECO, mang lại trải nghiệm thoải mái và tiện nghi cho người dùng.* | FALSE | draft | Máy lạnh Sunhouse Inverter 1 HP SHR-AW09IC650 | Loại máy: 1 chiều (chỉ làm lạnh) ¦ Inverter: Có Inverter ¦ Công suất làm lạnh: 1 HP - 9.000 BTU ¦ Phạm vi làm lạnh hiệu quả: Dưới 15m² (từ 30 đến 45m³) ¦ Độ ồn trung bình (được đo trong phòng thí nghiệm): Dàn lạnh: 32 dB - Dàn nóng: 50 dB
Máy lạnh TCL Inverter 1 HP TAC-10CSD/XAB1I | MLTI-251223174252-833 | may-lanh-tcl-inverter-1-hp-tac-10csd-xab1i | Máy lạnh TCL | Máy lạnh | 0 | Loại máy: 1 chiều (chỉ làm lạnh) ¦ Inverter: Có Inverter ¦ Công suất làm lạnh: 1 HP - 10.000 BTU ¦ Phạm vi làm lạnh hiệu quả: Dưới 15m² (từ 30 đến 45m³) ¦ Độ ồn trung bình (được đo trong phòng thí nghiệm): 31.8 - 40.6 dB/50.7 dB | ### Lưu ý: - Mẫu 2023 có đảo gió 4 chiều, từ năm 2024 sản phẩm chỉ có đảo gió 2 chiều. - Sản xuất tại Indonesia và Trung Quốc. *Sản phẩm có 2 phiên bản như trên, Điện máy XANH giao hàng ngẫu nhiên.* **Máy lạnh TCL Inverter 1 HP TAC-10CSD/XAB1I** *được trang bị nhiều tính năng như bộ lọc HD giúp lọc sạch không khí. Trang bị công nghệ Eco, AI Inverter* *nên tiết kiệm điện năng hiệu quả với chỉ số hiệu suất năng lượng 4.54. Ngoài ra còn đa dạng các tiện ích khác.* ### Thiết kế **Dàn lạnh:** - Có kiểu thiết kế hình hộp chữ nhật nằm ngang quen thuộc với các cạnh được bo tròn tinh tế. - **Màn hình hiển thị nhiệt độ ngay trên dàn lạnh** giúp người dùng tiện quan sát và điều chỉnh khi cần thiết. **Dàn nóng:** - Dàn nóng mang thiết kế hình hộp chữ nhật gọn gàng. Lớp vỏ máy cứng cáp, **chịu được nắng mưa và nhiều yếu tố khắc nghiệt khác** bên ngoài môi trường lắp đặt, kể cả **chống thằn lằn xâm nhập. Từ đó giúp bảo vệ bo mạch** bên trong tốt hơn. ![Máy lạnh TCL Inverter 1 HP TAC-10CSD/XAB1I - Thiết kế](https://cdn.tgdd.vn/Products/Images/2002/307167/tcl-inverter-1-hp-tac-10csd-xab1i-120923-105804.jpg) ### Công nghệ làm lạnh - [Máy lạnh TCL Inverter](https://www.dienmayxanh.com/may-lanh-tcl-may-lanh-inverter) có công suất hoạt động **1 HP** , đáp ứng khả năng làm mát cho căn phòng có diện tích **dưới 15m²** . - [Công nghệ làm lạnh nhanh Turbo](https://www.dienmayxanh.com/kinh-nghiem-hay/cac-che-do-lam-lanh-nhanh-thuong-gap-tren-may-lanh-837183#powerful-daikin) : Ở chế độ này, nhiệt độ được hạ xuống 18℃ chỉ trong vòng 30 giây, từ đó bạn có thể tận hưởng không khí mát lạnh gần như ngay tức thì. ![Máy lạnh TCL Inverter 1 HP TAC-10CSD/XAB1I - Công nghệ làm lạnh](https://cdn.tgdd.vn/Products/Images/2002/307167/tcl-inverter-1-hp-tac-10csd-xab1i-120923-105759.jpg) ### Cơ chế thổi gió - Máy tùy chỉnh điều khiển cánh đảo gió lên xuống giúp bạn tận hưởng hơi lạnh theo đúng nhu cầu. ### Các công nghệ tiết kiệm điện - Công nghệ AI Inverter cùng Eco được trang bị trên [máy lạnh](https://www.dienmayxanh.com/may-lanh) giúp tiết kiệm điện năng, vận hành êm ái hơn và duy trì nhiệt độ ổn định cũng như công suất được hoạt động tối ưu. - Sản phẩm đạt chuẩn **5 sao** về nhãn năng lượng với **hiệu suất 4.54.** ![Máy lạnh TCL Inverter 1 HP TAC-10CSD/XAB1I - Công nghệ tiết kiệm điện](https://cdn.tgdd.vn/Products/Images/2002/307167/tcl-inverter-1-hp-tac-10csd-xab1i-120923-105802.jpg) ### Khả năng lọc không khí - sức khoẻ **Bộ lọc HD** giúp lọc sạch không khí, hạn chế vi khuẩn, hạt, mùi và bụi bên trong phòng. Từ đó bảo vệ sức khỏe cho các thành viên trong gia đình. ![Máy lạnh TCL Inverter 1 HP TAC-10CSD/XAB1I - Công nghệ lọc không khí](https://cdn.tgdd.vn/Products/Images/2002/307167/tcl-inverter-1-hp-tac-10csd-xab1i-120923-105755.jpg) ### Tiện ích - **Cảm biến nhiệt độ I Feel** : Với cơ chế xác định sự chênh lệch nhiệt độ cài đặt và thân nhiệt của bạn thông qua **cảm biến được tích hợp trên remote** . Từ đó, máy lạnh sẽ có cơ sở điều chỉnh nhiệt độ xung quanh bạn bằng với nhiệt độ cài đặt. - **Chế độ kiểm soát độ ẩm** : Chế độ này phát tán các **phân tử nước** cho da hấp thụ, làn da của bạn sẽ luôn được căng trẻ mỗi ngày. - Chế độ bảo vệ nguồn điện: Bảo vệ mạch điện trong nhà, tăng độ bền cho [máy lạnh TCL](https://www.dienmayxanh.com/may-lanh-tcl) này. ![Máy lạnh TCL Inverter 1 HP TAC-10CSD/XAB1I - Tiện ích](https://cdn.tgdd.vn/Products/Images/2002/307167/tcl-inverter-1-hp-tac-10csd-xab1i-120923-105757.jpg) *Tóm lại, máy lạnh TCL Inverter 1 HP TAC-10CSD/XAB1I có thể tạo ra bầu không khí trong lành và sạch khuẩn nhờ bộ lọc HD, tiết kiệm điện nhờ công nghệ AI Inverter và Eco. Công nghệ làm lạnh nhanh Turbo, làm lạnh tức thì. Hơn nữa, các tiện ích như cảm biến nhiệt độ I Feel, chế độ kiểm soát độ ẩm,... sẽ là một phần không thể thiếu trong quá trình sử dụng máy.* | FALSE | draft | Máy lạnh TCL Inverter 1 HP TAC-10CSD/XAB1I | Loại máy: 1 chiều (chỉ làm lạnh) ¦ Inverter: Có Inverter ¦ Công suất làm lạnh: 1 HP - 10.000 BTU ¦ Phạm vi làm lạnh hiệu quả: Dưới 15m² (từ 30 đến 45m³) ¦ Độ ồn trung bình (được đo trong phòng thí nghiệm): 31.8 - 40.6 dB/50.7 dB
Máy lạnh TCL Inverter 1.5 HP TAC-13CSD/XAB1I | MLTI-251223174253-759 | may-lanh-tcl-inverter-1-5-hp-tac-13csd-xab1i | Máy lạnh TCL | Máy lạnh | 5790000 | Loại máy: 1 chiều (chỉ làm lạnh) ¦ Inverter: Có Inverter ¦ Công suất làm lạnh: 1.5 HP - 12.000 BTU ¦ Phạm vi làm lạnh hiệu quả: Từ 15 - 20m² (từ 40 đến 60m³) ¦ Độ ồn trung bình (được đo trong phòng thí nghiệm): Dàn lạnh: 40 dB - Dàn nóng: 50.7 dB | **Lưu ý:** Mẫu 2023 có đảo gió 4 chiều, từ năm 2024 sản phẩm chỉ có đảo gió 2 chiều. Sản phẩm có 2 phiên bản như trên, Điện máy XANH giao hàng ngẫu nhiên. **Máy lạnh TCL Inverter 1.5 HP TAC-13CSD/XAB1I ứng dụng các công nghệ làm lạnh Turbo, giúp bạn nhanh chóng tận hưởng được sự mát mẻ trong những ngày nắng nóng. Công nghệ AI Inverter kết hợp cùng Eco cho hiệu năng sử dụng điện được tối ưu hơn, bộ lọc HD giúp trả lại bầu không khí trong lành, loại bỏ mùi hôi. Dàn lạnh vận hành êm ái đi kèm tính năng I-Feel đem lại giấc ngủ ngon và sâu hơn.** ### Thiết kế **Dàn lạnh:** [Máy lạnh TCL Inverter 1.5 HP TAC-13CSD/XAB1I](https://www.dienmayxanh.com/may-lanh/tcl-inverter-15-hp-tac-13csd-xab1i) là mẫu máy lạnh treo tường, sở hữu thiết kế đơn giản với các bo góc tạo nên sự mềm mại cho sản phẩm. Cùng với đó là tone trắng trang nhã, phù hợp với nhiều không gian nội thất khác nhau. [Màn hình hiển thị nhiệt độ](https://www.dienmayxanh.com/may-lanh-man-hinh-hien-thi-nhiet-do-tren-dan-lanh) ngay trên dàn lạnh, giúp bạn dễ dàng quan sát, đồng thời cũng tạo điểm nhấn sang trọng cho sản phẩm. **Dàn nóng:** [Máy lạnh TCL 1.5 HP](https://www.dienmayxanh.com/may-lanh-tcl?g=15-hp) này có thiết kế hình chữ nhật quen thuộc, nhìn chắc chắn với chất liệu cứng cáp. Dàn tản nhiệt có độ bền cao và hạn chế được sự ăn mòn hiệu quả từ các tác nhân bên ngoài và tăng hiệu quả về tuổi thọ. ![Thiết kế máy lạnh TCL Inverter 1.5 HP TAC-13CSD/XAB1I](https://cdn.tgdd.vn/Products/Images/2002/307168/thiet-ke-may-lanh-tcl-inverter-15-hp-tac-13csd-xab1i.jpg) **Hình ảnh chỉ mang tính chất minh họa* ### Công nghệ làm lạnh [Máy lạnh 1.5 HP](https://www.dienmayxanh.com/may-lanh?g=15-hp) TCL Inverter TAC-13CSD/XAB1I vận hành với công suất **1.5 HP** nên phù hợp làm mát cho diện tích phòng **từ 15 - 20m²** . Chế độ làm lạnh nhanh Turbo: giúp bạn có thể nhanh chóng tận hưởng được sự mát mẻ trong thời tiết oi bức. ![Máy lạnh TCL Inverter 1.5 HP TAC-13CSD/XAB1I - Công nghệ làm lạnh nhanh](https://cdnv2.tgdd.vn/mwg-static/dmx/Products/Images/2002/307168/vi-vn-lam-lanh-nhanh-tcl-inverter-15-hp-tac-13csd-xab1i-4-638894722555015777.jpg) **Hình ảnh chỉ mang tính chất minh họa* ### Công nghệ tiết kiệm điện - Công nghệ tiết kiệm điện **AI Inverter** trên [máy lạnh Inverter](https://www.dienmayxanh.com/may-lanh-may-lanh-inverter) TCL này giúp tiết kiệm điện năng tiêu thụ, hoạt động êm ái thông qua việc cảm biến nhiệt độ phòng và giảm công suất hoạt động nhưng vẫn giữ lại độ mát cho căn phòng của bạn. - Chế độ Eco: tăng thêm hiệu quả tiết kiệm nhờ khả năng tự điều chỉnh nhiệt độ tối ưu nhưng vẫn giữ mức làm mát phù hợp. ![Máy lạnh inverter TCL 1.5 HP TAC-13CSD/XAB1I](https://cdn.tgdd.vn/Products/Images/2002/307168/cong-nghe-inverter-tcl-inverter-15-hp-tac-13csd-xab1i-6.jpg) **Hình ảnh chỉ mang tính chất minh họa* ### Làm sạch không khí với bộ lọc HD Với bộ lọc HD giúp [máy lạnh](https://www.dienmayxanh.com/may-lanh) TCL Inverter 1.5 HP TAC-13CSD/XAB1I có thể lọc được bụi bẩn, vi khuẩn, mùi hôi,... tồn tại trong không gian nhà. Trả lại bầu không khí trong lành, giảm tình trạng kích ứng, dị ứng,... ![Bộ lọc HD trên máy lạnh inverter TCL 1.5 HP TAC-13CSD/XAB1I](https://cdn.tgdd.vn/Products/Images/2002/307168/bo-loc-tcl-inverter-15-hp-tac-13csd-xab1i-2.jpg) **Hình ảnh chỉ mang tính chất minh họa* ### Tiện ích - Cảm biến nhiệt độ **I Feel** : hoạt động thông qua một cảm biến được tích hợp trong remote, giúp [máy lạnh TCL](https://www.dienmayxanh.com/may-lanh-tcl) có thể cảm nhận được nhiệt độ xung quanh remote. Từ đó máy sẽ cho bạn được nhiệt độ chính xác, mang lại hiệu quả tối đa về sự thư giãn. - Chế độ **kiểm soát độ ẩm** : giảm tình trạng khô da và hỗ trợ cung cấp độ ẩm cho da, duy trì làn da căng trẻ. ![Cảm biến thân nhiệt trên Máy lạnh inverter TCL 1.5 HP TAC-13CSD/XAB1I](https://cdn.tgdd.vn/Products/Images/2002/307168/cam-bien-tcl-inverter-15-hp-tac-13csd-xab1i-3.jpg) **Hình ảnh chỉ mang tính chất minh họa* *Với công nghệ làm lạnh sâu, tiết kiệm điện cùng những tiện ích đi kèm: I Feel, kiểm soát độ ẩm sẽ giúp bạn có thể tận hưởng sự mát mẻ một cách tốt nhất và đồng thời không tốn quá nhiều chi phí điện năng.* | FALSE | draft | Máy lạnh TCL Inverter 1.5 HP TAC-13CSD/XAB1I | Loại máy: 1 chiều (chỉ làm lạnh) ¦ Inverter: Có Inverter ¦ Công suất làm lạnh: 1.5 HP - 12.000 BTU ¦ Phạm vi làm lạnh hiệu quả: Từ 15 - 20m² (từ 40 đến 60m³) ¦ Độ ồn trung bình (được đo trong phòng thí nghiệm): Dàn lạnh: 40 dB - Dàn nóng: 50.7 dB
Máy lạnh Toshiba Inverter 1.5 HP RAS-H13Z2KCVG-V | MLTI-251223174254-654 | may-lanh-toshiba-inverter-1-5-hp-ras-h13z2kcvg-v | Máy lạnh Toshiba | Máy lạnh | 10990000 | Loại máy: 1 chiều (chỉ làm lạnh) ¦ Inverter: Có Inverter ¦ Công suất làm lạnh: 1.5 HP - 12.200 BTU ¦ Phạm vi làm lạnh hiệu quả: Từ 15 - 20m² (từ 40 đến 60m³) ¦ Độ ồn trung bình (được đo trong phòng thí nghiệm): Dàn lạnh: 32 dB - Dàn nóng: 49 dB | *Máy lạnh Toshiba Inverter 1.5 HP RAS-H13Z2KCVG-V sở hữu thiết kế trang nhã và công suất 1.5 HP - 12.200 BTU, máy lạnh thích hợp lắp đặt trong các không gian từ 15 - 20m². Sản phẩm này còn nâng cao khả năng bảo vệ sức khỏe người dùng nhờ các công nghệ lọc không khí hiện đại bao gồm: tinh lọc không khí Ultra Fresh, chống bám bẩn Magic Coil, bộ lọc IAQ và màng lọc bụi mịn PM1.0.* ### Khả năng lọc không khí vượt trội - Máy lạnh được trang bị công nghệ chống bám bẩn độc quyền của Toshiba - [Magic Coil](https://www.dienmayxanh.com/kinh-nghiem-hay/cong-nghe-chong-bam-ban-magic-coil-tren-may-lanh-t-815667) với lớp phủ có khả năng hạn chế bụi bẩn bám vào dàn lạnh, ngăn ngừa vi khuẩn phát triển, đảm bảo không khí luôn sạch sẽ. - **Công nghệ Ultra Fresh** với bộ lọc đa lớp loại bỏ vi khuẩn, virus, bụi bẩn và các chất gây dị ứng trong không khí. - **Màng lọc PM1.0** giữ lại những hạt bụi siêu nhỏ, giúp không khí luôn trong lành và an toàn cho sức khỏe. - Khử khuẩn và khử mùi hiệu quả nhờ [bộ lọc IAQ](https://www.dienmayxanh.com/kinh-nghiem-hay/cong-nghe-khang-khuan-khu-mui-tren-may-lanh-toshib-683776#toshiba-iaq) , mang lại một không gian sạch khuẩn hơn, giảm thiểu đáng kể các tác nhân gây hại. ![Máy lạnh Toshiba Inverter 1.5 HP RAS-H13Z2KCVG-V - Khả năng lọc không khí](https://cdnv2.tgdd.vn/mwg-static/common/Products/2002/334397/ef/c5/efc5a42581172298ebfe60df61567579.png) **Hình ảnh chỉ mang tính chất minh hoạ* ### Thiết kế **Dàn lạnh** - Máy lạnh RAS-H13Z2KCVG-V được thiết kế theo phong cách tối giản nhưng vẫn toát lên vẻ sang trọng. Gam màu trắng trang nhã giúp máy dễ dàng hòa hợp với mọi phong cách nội thất. **Dàn nóng** - Dàn nóng đi kèm có **ống dẫn gas bằng đồng** , giúp truyền nhiệt hiệu quả và nâng cao độ bền. **Lá tản nhiệt bằng nhôm** phủ lớp chống ăn mòn đặc biệt, giúp thiết bị hoạt động bền bỉ ngay cả trong môi trường thời tiết khắc nghiệt. ![Máy lạnh Toshiba Inverter 1.5 HP RAS-H13Z2KCVG-V - Thiết kế](https://cdnv2.tgdd.vn/mwg-static/common/Products/2002/334397/be/44/be44bc2b8f840a0011cba5781a28f8eb.jpg) **Hình ảnh chỉ mang tính chất minh hoạ* ### Công nghệ làm lạnh - Máy lạnh Toshiba có công suất [1.5 HP - 12.200 BTU](https://www.dienmayxanh.com/may-lanh?g=15-hp) , thích hợp sử dụng cho phòng có diện tích từ **15 - 20m²** . - **Chế độ Hi Power** giúp máy hoạt động ở mức công suất tối đa ngay khi khởi động, nhờ vậy không gian sẽ được làm lạnh nhanh chóng, mang đến sự thoải mái tức thì. Xem thêm: [Tổng hợp chứng nhận công nghệ trên máy lạnh từ các hãng](https://www.dienmayxanh.com/kinh-nghiem-hay/tong-hop-chung-nhan-cong-nghe-may-lanh-1581752) ![Máy lạnh Toshiba Inverter 1.5 HP RAS-H13Z2KCVG-V - Công nghệ làm lạnh](https://cdnv2.tgdd.vn/mwg-static/common/Products/2002/334397/a9/ff/a9ffeede14a362ab1543a679e759ba50.jpg) **Hình ảnh chỉ mang tính chất minh hoạ* ### Cơ chế thổi gió - [Máy lạnh](https://www.dienmayxanh.com/may-lanh) có khả năng **điều khiển hướng gió lên xuống tự động** , giúp luồng không khí lan tỏa đều hơn. Bên cạnh đó, người dùng có thể điều chỉnh hướng gió trái - phải bằng tay để tối ưu hóa trải nghiệm làm lạnh theo nhu cầu. ![Máy lạnh Toshiba Inverter 1.5 HP RAS-H13Z2KCVG-V - Cơ chế thổi gió](https://cdnv2.tgdd.vn/mwg-static/common/Products/2002/334397/8b/bb/8bbb6a67696d1dec6dfaa5203eb2810d.jpg) **Hình ảnh chỉ mang tính chất minh hoạ* ### Công nghệ tiết kiệm điện - [Máy lạnh Toshiba](https://www.dienmayxanh.com/may-lanh-toshiba) được trang bị **công nghệ Hybrid Inverter** , giúp máy vận hành ổn định, duy trì nhiệt độ chính xác mà không gây hao phí điện năng. Công nghệ này không chỉ giúp tiết kiệm điện mà còn giảm thiểu độ ồn, giúp giấc ngủ của bạn không bị gián đoạn. - Ngoài ra, **chế độ Eco Mode** hỗ trợ duy trì nhiệt độ ổn định trong phòng, cho phép làm lạnh nhanh nhưng không tiêu tốn quá nhiều điện năng. ![Máy lạnh Toshiba Inverter 1.5 HP RAS-H13Z2KCVG-V - Công nghệ tiết kiệm điện](https://cdnv2.tgdd.vn/mwg-static/common/Products/2002/334397/0d/c9/0dc97f091260f3cd1e00a7297d855974.jpg) **Hình ảnh chỉ mang tính chất minh hoạ* ### Tiện ích - Tính năng **hẹn giờ tắt máy** giúp người dùng có thể cài đặt thời gian hoạt động của máy theo nhu cầu, giúp tiết kiệm điện và tối ưu hóa trải nghiệm sử dụng. - Được trang bị **remote** điều khiển từ xa với thiết kế trực quan để bạn dễ dàng thao tác. - Sau khi tắt máy, quạt bên trong sẽ tiếp tục hoạt động nhằm loại bỏ hơi ẩm, hạn chế vi khuẩn và nấm mốc phát triển nhờ [chức năng tự làm sạch](https://www.dienmayxanh.com/kinh-nghiem-hay/chuc-nang-tu-dong-lam-sach-tren-may-lanh-1080148) . ![Máy lạnh Toshiba Inverter 1.5 HP RAS-H13Z2KCVG-V - Tiện ích](https://cdnv2.tgdd.vn/mwg-static/common/Products/2002/334397/4e/1d/4e1df2409fd296669e8103bb057590d2.jpg) **Hình ảnh chỉ mang tính chất minh hoạ* *Máy lạnh Toshiba Inverter 1.5 HP RAS-H13Z2KCVG-V là một lựa chọn hoàn hảo cho những ai đang tìm kiếm một thiết bị làm lạnh nhanh, tiết kiệm điện và bảo vệ sức khỏe. Với thiết kế tinh tế, công nghệ làm lạnh hiện đại, hệ thống lọc khí tiên tiến và các tiện ích thông minh, đây sẽ là sản phẩm đáng cân nhắc cho không gian sống của bạn.* | FALSE | draft | Máy lạnh Toshiba Inverter 1.5 HP RAS-H13Z2KCVG-V | Loại máy: 1 chiều (chỉ làm lạnh) ¦ Inverter: Có Inverter ¦ Công suất làm lạnh: 1.5 HP - 12.200 BTU ¦ Phạm vi làm lạnh hiệu quả: Từ 15 - 20m² (từ 40 đến 60m³) ¦ Độ ồn trung bình (được đo trong phòng thí nghiệm): Dàn lạnh: 32 dB - Dàn nóng: 49 dB
Máy lạnh Toshiba Inverter 1 HP RAS-H10Z1KCVG-V | MLTI-251223174255-134 | may-lanh-toshiba-inverter-1-hp-ras-h10z1kcvg-v | Máy lạnh Toshiba | Máy lạnh | 8090000 | Loại máy: 1 chiều (chỉ làm lạnh) ¦ Inverter: Có Inverter ¦ Công suất làm lạnh: 1 HP - 9.000 BTU ¦ Phạm vi làm lạnh hiệu quả: Dưới 15m² (từ 30 đến 45m³) ¦ Độ ồn trung bình (được đo trong phòng thí nghiệm): Dàn lạnh: 32 dB - Dàn nóng: 48 dB | **Máy lạnh Toshiba Inverter 1 HP RAS-H10Z1KCVG-V làm lạnh tức thì với chế độ Hi Power, đảm bảo thiết bị hoạt động mượt mà, làm lạnh ổn định, tuổi thọ cao với công nghệ Hybrid Inverter, chế độ Eco, giữ không khí trong lành, ngăn vi khuẩn, nấm mốc phát triển với công nghệ Magic Coil, bộ lọc chống nấm mốc.** ### Tổng quan thiết kế **Dàn lạnh** - Toshiba RAS-H10Z1KCVG-V có vẻ ngoài hiện đại, cạnh viền mặt dưới thân máy được uốn cong nhẹ cho thiết kế mềm mại, bề mặt phủ sắc màu tươi sáng dễ dàng phối hợp với các món đồ nội thất khác trong ngôi nhà bạn. **Dàn nóng** - Kết cấu gọn gàng, chất liệu vỏ ngoài có độ bền cao, hạn chế rạn nứt, đảm bảo an toàn cho các chi tiết bên trong khi bố trí thiết bị ở ngoài trời. - **Ống dẫn gas chất liệu đồng** , **lá tản nhiệt bằng nhôm** có khả năng chống chịu tốt, **** hỗ trợ làm lạnh nhanh và làm tăng hiệu quả giảm nhiệt cho hệ thống. ![Máy lạnh Toshiba Inverter 1 HP RAS-H10Z1KCVG-V - Tổng quan thiết kế ](https://cdn.tgdd.vn/Products/Images/2002/303106/may-lanh-toshiba-inverter-1-hp-ras-h10z1kcvg-v-230223-124903.jpg) **Hình ảnh chỉ mang tính chất minh họa* ### Công nghệ làm lạnh - Với công suất **1 HP - 9.000 BTU** , thiết bị đáp ứng tốt nhu cầu làm lạnh trong những gian phòng dưới 15m² (từ 30 đến 45m³). - **Chế độ Hi Power** , khi sử dụng [máy lạnh](https://www.dienmayxanh.com/may-lanh) sẽ tự điều chỉnh luồng gió, nhiệt độ để đưa nhiệt độ phòng về mức nhiệt mà bạn đã cài đặt nhanh chóng. - Độ ồn như tiếng thì thầm, tiếng mưa lượng vừa phải nên không gây khó chịu đến thời gian nghỉ ngơi của mọi người trong nhà, đảm bảo chất lượng giấc ngủ cho người lớn tuổi, trẻ nhỏ. Xem thêm: [Tổng hợp chứng nhận công nghệ trên máy lạnh từ các hãng](https://www.dienmayxanh.com/kinh-nghiem-hay/tong-hop-chung-nhan-cong-nghe-may-lanh-1581752) ![Máy lạnh Toshiba Inverter 1 HP RAS-H10Z1KCVG-V - Công nghệ làm lạnh](https://cdn.tgdd.vn/Products/Images/2002/303106/may-lanh-toshiba-inverter-1-hp-ras-h10z1kcvg-v-230223-124932.jpg) **Hình ảnh chỉ mang tính chất minh họa* ### Cơ chế thổi gió - Tạo ra luồng gió thổi tràn khắp không gian phòng với cơ chế **điều khiển lên xuống tự động, trái phải tùy chỉnh tay** , cho bạn được tận hưởng không khí thoáng mát, giải tỏa cơn nóng trong người dễ dàng. ![Máy lạnh Toshiba Inverter 1 HP RAS-H10Z1KCVG-V - Cơ chế thổi gió](https://cdn.tgdd.vn/Products/Images/2002/303106/may-lanh-toshiba-inverter-1-hp-ras-h10z1kcvg-v-230223-124830.jpg) **Hình ảnh chỉ mang tính chất minh họa* ### Công nghệ tiết kiệm điện - [Công nghệ Hybrid Inverter](https://www.dienmayxanh.com/kinh-nghiem-hay/cong-nghe-hybrid-inverter-tren-may-lanh-toshiba-1080627) **** với bộ điều khiển trang bị 2 mô-đun điều khiển độc lập giúp làm lạnh ổn định, nhanh chóng, thiết bị vận hành bền bỉ, tuổi thọ cao trong khi giảm điện năng tiêu thụ đáng kể hằng tháng cho gia đình bạn. - **Chế độ Eco** của **** [máy lạnh Toshiba](https://www.dienmayxanh.com/may-lanh-toshiba) sẽ tăng nhiệt độ cài đặt sau một khoảng thời gian nhất định, nhờ đó tiết kiệm điện mà vẫn duy trì không gian mát mẻ cho bạn thư giãn thoải mái. ### Khả năng lọc không khí - **Công nghệ tinh lọc không khí Ultra Fresh** **** loại bỏ bụi bẩn, các chất gây kích ứng có trong không khí, khử mùi hôi để giữ cho không gian phòng trong sạch, tinh khiết. Thiết kế bộ lọc chống nấm mốc có thể tháo rời, dễ dàng lau chùi để duy trì luồng khí sạch sẽ. - **Công nghệ Magic Coil** phủ lớp chống bám bẩn trên bề mặt lá nhôm không để nước đọng lại, dễ dàng trôi đi và cuốn theo bụi bẩn, không tạo môi trường cho bụi bẩn, vi khuẩn, nấm mốc tích tụ. Nhờ đó, giúp giảm điện năng tiêu thụ, nâng cao hiệu suất làm lạnh nhanh, tối ưu khả năng lọc khí, tiết kiệm chi phí vệ sinh, bảo trì thiết bị. **Hình ảnh chỉ mang tính chất minh họa* ### Tiện ích - [Chế độ chỉ sử dụng quạt Fan Only](https://www.dienmayxanh.com/kinh-nghiem-hay/cac-che-do-thuong-thay-tren-may-lanh-795107#fan-only) : với chế độ này, bạn sẽ biến [máy lạnh Inverter](https://www.dienmayxanh.com/may-lanh-may-lanh-inverter) thành [quạt](https://www.dienmayxanh.com/quat) thổi gió thông thường để làm mát thay vì làm lạnh, tiện ích phù hợp sử dụng vào những ngày có thời tiết mát mẻ, không quá nóng bức. - [Chức năng hút ẩm](https://www.dienmayxanh.com/kinh-nghiem-hay/cac-che-do-thuong-thay-tren-may-lanh-795107#lam-kho) : có tác dụng giảm bớt hơi ẩm có trong không khí để giữ cho bầu không gian sống nhà bạn thông thoáng, khô ráo hơn. - **Hẹn giờ bật tắt máy** : dễ dàng quản lý thời gian sử dụng máy tùy theo nhu cầu, tránh lãng phí điện năng gia đình tối đa. - **Tự khởi động lại khi có điện** : sau khi phát sinh sự cố cúp điện đột ngột, máy sẽ tự động bật lại khi có điện và chạy theo chế độ, nhiệt độ bạn đã cài đặt trước đó, giúp người dùng không cần tốn thời gian để thiết lập lại. ![Máy lạnh Toshiba Inverter 1 HP RAS-H10Z1KCVG-V - Tiện ích](https://cdn.tgdd.vn/Products/Images/2002/303106/may-lanh-toshiba-inverter-1-hp-ras-h10z1kcvg-v-230223-124806.jpg) **Hình ảnh chỉ mang tính chất minh họa* *Tóm lại, máy lạnh Toshiba Inverter 1 HP RAS-H10Z1KCVG-V cho khả năng làm lạnh mạnh mẽ, phù hợp với không gian phòng có diện tích dưới 15m², hỗ trợ nhiều chế độ làm lạnh nhanh, công nghệ tiết kiệm điện, công nghệ chống bám bẩn, bộ lọc không khí và các tiện ích hỗ trợ mang đến không gian sống trong lành, sử dụng thiết bị thuận tiện hơn.* | FALSE | draft | Máy lạnh Toshiba Inverter 1 HP RAS-H10Z1KCVG-V | Loại máy: 1 chiều (chỉ làm lạnh) ¦ Inverter: Có Inverter ¦ Công suất làm lạnh: 1 HP - 9.000 BTU ¦ Phạm vi làm lạnh hiệu quả: Dưới 15m² (từ 30 đến 45m³) ¦ Độ ồn trung bình (được đo trong phòng thí nghiệm): Dàn lạnh: 32 dB - Dàn nóng: 48 dB
Máy lạnh Toshiba Inverter 1 HP RAS-H10Z2KCVG-V | MLTI-251223174256-807 | may-lanh-toshiba-inverter-1-hp-ras-h10z2kcvg-v | Máy lạnh Toshiba | Máy lạnh | 8990000 | Loại máy: 1 chiều (chỉ làm lạnh) ¦ Inverter: Có Inverter ¦ Công suất làm lạnh: 1 HP - 9.080 BTU ¦ Phạm vi làm lạnh hiệu quả: Dưới 15m² (từ 30 đến 45m³) ¦ Độ ồn trung bình (được đo trong phòng thí nghiệm): Dàn lạnh: 32 dB - Dàn nóng: 48 dB | *Máy lạnh Toshiba Inverter 1 HP RAS-H10Z2KCVG-V là sản phẩm đáng cân nhắc dành cho những ai tìm kiếm một thiết bị làm mát cho không gian nhỏ dưới 15m² với công suất 1 HP - 9.080 BTU. Đặc biệt, máy lạnh được tích hợp nhiều công nghệ lọc không khí hiện đại như công nghệ chống bám bẩn Magic Coil, công nghệ tinh lọc không khí Ultra Fresh, bộ lọc Toshiba IAQ và màng lọc bụi mịn PM1.0.* ### Công nghệ lọc không khí tiên tiến - **Công nghệ Ultra Fresh** kết hợp **bộ lọc IAQ** mang đến khả năng tinh lọc không khí tối ưu, loại bỏ vi khuẩn, virus, các chất gây dị ứng và mùi hôi khó chịu trong phòng. - **Màng lọc PM1.0** lọc hiệu quả bụi mịn, mang lại cảm giác thoải mái và không gian trong lành. - [Công nghệ Magic Coil](https://www.dienmayxanh.com/kinh-nghiem-hay/cong-nghe-chong-bam-ban-magic-coil-tren-may-lanh-t-815667) có khả năng ngăn ngừa bụi bẩn, vi khuẩn bám trên dàn lạnh, giữ cho máy luôn sạch sẽ đồng thời nâng cao hiệu suất làm lạnh. ![Công nghệ Magic Coil - Máy lạnh Toshiba Inverter 1 HP RAS-H10Z2KCVG-V](https://cdnv2.tgdd.vn/mwg-static/common/Products/2002/334088/ce/13/ce135f8a21049b3d942439be5eb5fdcb.jpg) **Hình ảnh chỉ mang tính chất minh hoạ* ### Thiết kế **Dàn lạnh** - Máy lạnh Toshiba RAS-H10Z2KCVG-V thuộc dòng [máy lạnh treo tường](https://www.dienmayxanh.com/may-lanh?g=may-lanh-treo-tuong) , sở hữu kiểu dáng chữ nhật quen thuộc với gam màu trắng trang nhã, dễ dàng lắp đặt ở nhiều không gian khác nhau như phòng khách, phòng ngủ,... **Dàn nóng** - Dàn nóng [máy lạnh](https://www.dienmayxanh.com/may-lanh) được chế tạo chắc chắn với **ống dẫn gas bằng đồng** , giúp nâng cao hiệu suất trao đổi nhiệt và kéo dài tuổi thọ của thiết bị. Ngoài ra, **lá tản nhiệt bằng nhôm** phủ lớp chống ăn mòn giúp máy vận hành bền bỉ ngay cả trong điều kiện thời tiết khắc nghiệt. ![Thiết kế - Máy lạnh Toshiba Inverter 1 HP RAS-H10Z2KCVG-V](https://cdnv2.tgdd.vn/mwg-static/common/Products/2002/334088/33/13/3313d606c2597ddf148ae0dc4fd80183.jpg) **Hình ảnh chỉ mang tính chất minh hoạ* ### Công nghệ làm lạnh - Với công suất [1 HP - 9.080 BTU](https://www.dienmayxanh.com/may-lanh?g=1-hp) , thiết bị phù hợp làm mát ở các không gian có diện tích **dưới 15m²** . - **Chế độ Hi Power** giúp máy hoạt động với công suất tối đa ngay khi khởi động, nhanh chóng mang lại không gian mát lạnh, lý tưởng trong những ngày hè nóng bức. Xem thêm: [Tổng hợp chứng nhận công nghệ trên máy lạnh từ các hãng](https://www.dienmayxanh.com/kinh-nghiem-hay/tong-hop-chung-nhan-cong-nghe-may-lanh-1581752) ![Công suất - Máy lạnh Toshiba Inverter 1 HP RAS-H10Z2KCVG-V](https://cdnv2.tgdd.vn/mwg-static/common/Products/2002/334088/9e/e0/9ee0fe2a2a07fe48ee3dc02068ae97a6.jpg) **Hình ảnh chỉ mang tính chất minh hoạ* ### Cơ chế thổi gió - [Máy lạnh Toshiba](https://www.dienmayxanh.com/may-lanh-toshiba) được trang bị **cánh đảo gió tự động theo chiều lên - xuống** , đồng thời có thể điều chỉnh trái - phải thủ công. Nhờ đó, luồng khí lạnh được phân bố đều khắp phòng, mang lại cảm giác thoải mái cho người dùng. ![Cơ chế thổi gió - Máy lạnh Toshiba Inverter 1 HP RAS-H10Z2KCVG-V](https://cdnv2.tgdd.vn/mwg-static/common/Products/2002/334088/7c/7d/7c7d9557e1ecf79c07286c066689733a.jpg) **Hình ảnh chỉ mang tính chất minh hoạ* ### Công nghệ tiết kiệm điện - Máy lạnh có thể vận hành ổn định, giảm dao động nhiệt độ và tối ưu hóa mức tiêu thụ điện năng nhờ vào **công nghệ Hybrid Inverter** . - Hỗ trợ người dùng trong quá trình sử dụng nhờ [chế độ Eco](https://www.dienmayxanh.com/kinh-nghiem-hay/cac-tinh-nang-va-tien-ich-tren-may-lanh-toshiba-684671#eco) giúp duy trì nhiệt độ luôn ổn định, làm lạnh nhanh nhưng không tiêu tốn nhiều điện năng. ![Công nghệ Inverter - Máy lạnh Toshiba Inverter 1 HP RAS-H10Z2KCVG-V](https://cdnv2.tgdd.vn/mwg-static/common/Products/2002/334088/03/0d/030d3088775a28a5ba71c5c042bbf26f.jpg) **Hình ảnh chỉ mang tính chất minh hoạ* ### Tiện ích - Người dùng có thể dễ dàng [hẹn giờ tắt máy](https://www.dienmayxanh.com/kinh-nghiem-hay/cac-che-do-thuong-thay-tren-may-lanh-795107#hen-gio) theo nhu cầu, giúp tiết kiệm điện và tạo sự thuận tiện trong quá trình sử dụng. - **Remote** điều khiển từ xa được thiết kế trực quan, giúp người dùng thao tác dễ dàng. - **Chức năng tự làm sạch** giúp loại bỏ hơi ẩm tồn đọng bên trong dàn lạnh, hạn chế sự phát triển của vi khuẩn và nấm mốc, đảm bảo không khí luôn trong lành. ![Tiện ích - Máy lạnh Toshiba Inverter 1 HP RAS-H10Z2KCVG-V](https://cdnv2.tgdd.vn/mwg-static/common/Products/2002/334088/83/f7/83f77200b0bed95901a7f12843c188e9.jpg) **Hình ảnh chỉ mang tính chất minh hoạ* *Được trang bị nhiều công nghệ lọc không khí hiện đại cùng Inverter tiết kiệm điện và khả năng làm mát nhanh chóng, máy lạnh Toshiba Inverter 1 HP RAS-H10Z2KCVG-V hứa hẹn sẽ mang đến bầu không khí mát mẻ, xua tan oi bức cho gia đình bạn trong những ngày nắng nóng.* | FALSE | draft | Máy lạnh Toshiba Inverter 1 HP RAS-H10Z2KCVG-V | Loại máy: 1 chiều (chỉ làm lạnh) ¦ Inverter: Có Inverter ¦ Công suất làm lạnh: 1 HP - 9.080 BTU ¦ Phạm vi làm lạnh hiệu quả: Dưới 15m² (từ 30 đến 45m³) ¦ Độ ồn trung bình (được đo trong phòng thí nghiệm): Dàn lạnh: 32 dB - Dàn nóng: 48 dB
Máy lạnh Toshiba Inverter 1.5 HP RAS-H13Z1KCVG-V | MLTI-251223174257-394 | may-lanh-toshiba-inverter-1-5-hp-ras-h13z1kcvg-v | Máy lạnh Toshiba | Máy lạnh | 10590000 | Loại máy: 1 chiều (chỉ làm lạnh) ¦ Inverter: Có Inverter ¦ Công suất làm lạnh: 1.5 HP - 12.000 BTU ¦ Phạm vi làm lạnh hiệu quả: Từ 15 - 20m² (từ 40 đến 60m³) ¦ Độ ồn trung bình (được đo trong phòng thí nghiệm): Dàn lạnh: 33 dB - Dàn nóng: 48 dB | **Máy lạnh Toshiba Inverter 1.5 HP RAS-H13Z1KCVG-V thiết kế hiện đại, làm lạnh nhanh chóng với công suất 1.5 HP, chế độ Hi Power, hỗ trợ công nghệ Hybrid Inverter, chế độ Eco giúp đảm bảo hiệu suất làm lạnh, tiết kiệm điện năng tối ưu, công nghệ Magic Coil mang đến không gian sống trong sạch, tinh khiết.** ### Tổng quan thiết kế **Dàn lạnh** - [Máy lạnh Toshiba](https://www.dienmayxanh.com/may-lanh-toshiba) thiết kế hình khối chữ nhật ngang với đường nét tinh tế, hoàn thiện, viền bo tròn, gam màu sáng thanh lịch, phù hợp bố trí trong phòng khách, phòng ngủ gia đình đến văn phòng làm việc ở công ty. **Dàn nóng** - Vỏ ngoài dày dặn, cứng cáp, bảo vệ các linh kiện bên trong an toàn, chịu được các điều kiện thời tiết khắc nghiệt. - Sử dụng **ống dẫn gas đồng** , **lá tản nhiệt được làm từ nhôm** sử dụng bền bỉ, hạn chế oxy hóa, ăn mòn, đảm bảo hiệu suất làm lạnh tối ưu. ![Máy lạnh Toshiba Inverter 1.5 HP RAS-H13Z1KCVG-V - Tổng quan thiết kế ](https://cdn.tgdd.vn/Products/Images/2002/303107/may-lanh-toshiba-inverter-15-hp-ras-h13z1kcvg-v-230223-102842.jpg) **Hình ảnh chỉ mang tính chất minh họa* ### Công nghệ làm lạnh - Công suất mạnh mẽ **1.5 HP - 12.000 BTU** phục vụ tốt cho nhu cầu làm lạnh trong không gian từ 15 - 20m² (từ 40 đến 60 m³)​. - Tích hợp **chế độ Hi Power** đẩy công suất lên cao hơn bình thường, giảm nhiệt độ nhanh trong khi cánh đảo gió hướng xuống, tốc độ quạt tối đa để nhiệt độ phòng đạt đến mức cài đặt mong muốn của bạn trong thời gian ngắn. - Độ ồn [máy lạnh Inverter](https://www.dienmayxanh.com/may-lanh-may-lanh-inverter) tương đương với âm thanh nói chuyện thì thầm, lượng mưa vừa phải, không gây ảnh hưởng đến thời gian ngủ nghỉ của trẻ nhỏ. Xem thêm: [Tổng hợp chứng nhận công nghệ trên máy lạnh từ các hãng](https://www.dienmayxanh.com/kinh-nghiem-hay/tong-hop-chung-nhan-cong-nghe-may-lanh-1581752) ![Máy lạnh Toshiba Inverter 1.5 HP RAS-H13Z1KCVG-V - Công nghệ làm lạnh](https://cdn.tgdd.vn/Products/Images/2002/303107/may-lanh-toshiba-inverter-15-hp-ras-h13z1kcvg-v-230223-102906.jpg) **Hình ảnh chỉ mang tính chất minh họa* ### Cơ chế thổi gió - [Máy lạnh](https://www.dienmayxanh.com/may-lanh) có cơ chế thổi gió với **điều khiển lên xuống tự động, trái phải tùy chỉnh bằng tay** , khi hoạt động sẽ mang hơi lạnh trải rộng ra không gian phòng nhanh chóng, cho bạn luôn cảm thấy mát mẻ dù đứng ở bất kỳ nơi nào trong phòng. ![Máy lạnh Toshiba Inverter 1.5 HP RAS-H13Z1KCVG-V - Cơ chế thổi gió](https://cdn.tgdd.vn/Products/Images/2002/303107/may-lanh-toshiba-inverter-15-hp-ras-h13z1kcvg-v-230223-102927.jpg) **Hình ảnh chỉ mang tính chất minh họa* ### Công nghệ tiết kiệm điện - [Công nghệ Hybrid Inverter](https://www.dienmayxanh.com/kinh-nghiem-hay/cong-nghe-hybrid-inverter-tren-may-lanh-toshiba-1080627) **** có 2 module điều khiển riêng biệt cho thiết bị vận hành êm ái, hạn chế tiếng ồn, giữ độ lạnh ổn định và giảm hao phí điện năng. - **Chế độ Eco** giúp duy trì mức nhiệt phù hợp đồng thời tiết kiệm điện năng, cho bạn yên tâm say giấc, không cần lo cơ thể bị quá nóng hoặc quá lạnh, tránh mắc bệnh ho, cảm, sốt. ### Khả năng lọc không khí - **Công nghệ tinh lọc không khí Ultra Fresh** ngăn nấm mốc, bụi bẩn tích tụ, loại bỏ mùi hôi trả lại cho bạn bầu không khí sạch sẽ, tươi mát, bảo vệ sức khỏe gia đình. - [Công nghệ Magic Coil](https://www.dienmayxanh.com/kinh-nghiem-hay/cong-nghe-chong-bam-ban-magic-coil-tren-may-lanh-t-815667) giữ bề mặt lá nhôm luôn sáng sạch, ngăn chặn nấm mốc, vi khuẩn, mầm bệnh sinh sôi, phát triển, giảm chi phí vệ sinh, kéo dài tuổi thọ thiết bị. **Hình ảnh chỉ mang tính chất minh họa* ### Tiện ích - [Chức năng hút ẩm](https://www.dienmayxanh.com/kinh-nghiem-hay/cac-che-do-thuong-thay-tren-may-lanh-795107#lam-kho) : giúp loại bỏ bớt hơi ẩm để gian phòng trở nên khô thoáng, thoải mái, lựa chọn phù hợp cho những ngày mưa, có độ ẩm cao. - **Hẹn giờ bật tắt máy** : chức năng giúp người dùng dễ dàng kiểm soát thời gian sử dụng để tránh ra ngoài quên tắt máy, tránh lãng phí điện năng. - [Chế độ chỉ sử dụng quạt Fan Only](https://www.dienmayxanh.com/kinh-nghiem-hay/cac-che-do-thuong-thay-tren-may-lanh-795107#fan-only) : ở chế độ này, thiết bị chỉ dùng cánh quạt để tạo luồng gió mát lưu thông trong phòng, không làm lạnh. - **Tự khởi động lại khi có điện** : máy sẽ tự động khởi chạy lại đúng chế độ, nhiệt độ bạn đã chọn sau khi có điện lại vào những lúc nguồn điện gia đình bị ngắt đột ngột. ![Máy lạnh Toshiba Inverter 1.5 HP RAS-H13Z1KCVG-V - Tiện ích](https://cdn.tgdd.vn/Products/Images/2002/303107/may-lanh-toshiba-inverter-15-hp-ras-h13z1kcvg-v-230223-103001.jpg) **Hình ảnh chỉ mang tính chất minh họa* *Nhìn chung, máy lạnh Toshiba Inverter 1.5 HP RAS-H13Z1KCVG-V là một thiết bị làm lạnh hiệu quả nhờ trang bị chế độ làm lạnh nhanh Hi Power, công nghệ Hybrid Inverter, chế độ Eco cho thiết bị vận hành bền bỉ, giảm tiêu thụ điện năng, có bộ lọc chống nấm mốc,* *công nghệ tinh lọc không khí Ultra Fresh* *, công nghệ Magic Coil mang đến không gian sống sạch khuẩn, tinh khiết, giúp bảo vệ sức khỏe gia đình tốt hơn.* | FALSE | draft | Máy lạnh Toshiba Inverter 1.5 HP RAS-H13Z1KCVG-V | Loại máy: 1 chiều (chỉ làm lạnh) ¦ Inverter: Có Inverter ¦ Công suất làm lạnh: 1.5 HP - 12.000 BTU ¦ Phạm vi làm lạnh hiệu quả: Từ 15 - 20m² (từ 40 đến 60m³) ¦ Độ ồn trung bình (được đo trong phòng thí nghiệm): Dàn lạnh: 33 dB - Dàn nóng: 48 dB
Máy lạnh Toshiba Inverter 2.5 HP RAS-H24S5KCV2G-V | MLTI-251223174258-480 | may-lanh-toshiba-inverter-2-5-hp-ras-h24s5kcv2g-v | Máy lạnh Toshiba | Máy lạnh | 21790000 | Loại máy: 1 chiều (chỉ làm lạnh) ¦ Inverter: Có Inverter ¦ Công suất làm lạnh: 2.5 HP - 20.400 BTU ¦ Phạm vi làm lạnh hiệu quả: Từ 30 - 40m² (từ 80 đến 120m³) ¦ Độ ồn trung bình (được đo trong phòng thí nghiệm): Dàn lạnh: 40 dB - Dàn nóng: 52 dB | *Máy lạnh Toshiba Inverter 2.5 HP RAS-H24S5KCV2G-V có khả năng làm lạnh nhanh trong các không gian từ 30 - 40m² với công suất 2.5 HP - 20.400 BTU. Sản phẩm được trang bị nhiều công nghệ lọc không khí hiện đại như màng lọc bụi mịn PM1.0, bộ lọc IAQ, công nghệ tinh lọc Ultra Fresh và công nghệ chống bám bẩn Magic Coil, đảm bảo sức khỏe cho người dùng.* ### Công nghệ lọc không khí hiện đại - **Màng lọc bụi mịn PM1.0** và **công nghệ tinh lọc không khí Ultra Fresh** có khả năng loại bỏ nhiều hạt bụi siêu nhỏ, cải thiện chất lượng không khí trong phòng, bảo vệ sức khoẻ của gia đình, đặc biệt phù hợp cho những gia đình có người mẫn cảm với bụi. - **Công nghệ chống bám bẩn Magic Coil** kết hợp cùng [bộ lọc Toshiba IAQ](https://www.dienmayxanh.com/kinh-nghiem-hay/cong-nghe-khang-khuan-khu-mui-tren-may-lanh-toshib-683776#toshiba-iaq) giúp ngăn ngừa bụi bẩn, vi khuẩn bám trên dàn lạnh, giữ cho máy luôn sạch sẽ và nâng cao hiệu suất làm lạnh. ![Máy lạnh Toshiba Inverter 2.5 HP RAS-H24S5KCV2G-V - Công nghệ lọc không khí](https://cdnv2.tgdd.vn/mwg-static/common/Products/2002/334400/73/2f/732fe0bf8c4fc51d524761c661a2cfcf.jpg) **Hình ảnh chỉ mang tính chất minh hoạ* ### Thiết kế **Dàn lạnh** - Máy lạnh Toshiba RAS-H24S5KCV2G-V là dòng [máy lạnh treo tường](https://www.dienmayxanh.com/may-lanh?g=may-lanh-treo-tuong) , sở hữu kiểu dáng chữ nhật quen thuộc với gam màu trắng thanh lịch, dễ dàng hài hòa với nhiều phong cách nội thất. Các góc cạnh được thiết kế dạng bo cong, tạo nên vẻ ngoài tinh tế và hiện đại. **Dàn nóng** - [Máy lạnh Toshiba](https://www.dienmayxanh.com/may-lanh-toshiba) có cấu trúc dàn nóng chắc chắn với **ống dẫn gas bằng đồng** , giúp truyền nhiệt hiệu quả và nâng cao độ bền. - **Lá tản nhiệt bằng nhôm** có khả năng chống ăn mòn, đảm bảo máy hoạt động bền bỉ theo thời gian. ![Máy lạnh Toshiba Inverter 2.5 HP RAS-H24S5KCV2G-V - Thiết kế](https://cdnv2.tgdd.vn/mwg-static/common/Products/2002/334400/30/75/3075637511328ba71840fbd5c6e041f3.jpg) **Hình ảnh chỉ mang tính chất minh hoạ* ### Công nghệ làm lạnh - Với công suất [2.5 HP - 20.400 BTU](https://www.dienmayxanh.com/may-lanh?g=25-hp) , sản phẩm phù hợp với các không gian có diện tích từ **30 - 40m²** . - [Chế độ Hi Power](https://www.dienmayxanh.com/kinh-nghiem-hay/cac-che-do-lam-lanh-nhanh-thuong-gap-tren-may-lanh-837183#hipower-toshiba) giúp máy hoạt động tối đa công suất trong thời gian ngắn, nhanh chóng mang lại không gian mát mẻ, dễ chịu. Xem thêm: [Tổng hợp chứng nhận công nghệ trên máy lạnh từ các hãng](https://www.dienmayxanh.com/kinh-nghiem-hay/tong-hop-chung-nhan-cong-nghe-may-lanh-1581752) ![Máy lạnh Toshiba Inverter 2.5 HP RAS-H24S5KCV2G-V - Công nghệ làm lạnh](https://cdnv2.tgdd.vn/mwg-static/common/Products/2002/334400/61/08/610837ad53f7036658a6e314cc26d900.jpg) **Hình ảnh chỉ mang tính chất minh hoạ* ### Cơ chế thổi gió - [Máy lạnh](https://www.dienmayxanh.com/may-lanh) được trang bị **cánh đảo gió tự động theo chiều lên - xuống** , đồng thời có thể điều chỉnh trái - phải thủ công. Nhờ đó, luồng khí lạnh được phân bố đều khắp phòng, đảm bảo thoải mái cho người sử dụng. ![Máy lạnh Toshiba Inverter 2.5 HP RAS-H24S5KCV2G-V - Cơ chế thổi gió](https://cdnv2.tgdd.vn/mwg-static/common/Products/2002/334400/ed/5d/ed5d4c6f056a2f106dff0c0b51bee7a6.jpg) **Hình ảnh chỉ mang tính chất minh hoạ* ### Công nghệ tiết kiệm điện - [Công nghệ Hybrid Inverter](https://www.dienmayxanh.com/may-lanh-may-lanh-inverter) giúp máy vận hành êm ái, duy trì nhiệt độ ổn định từ đó giúp tối ưu hóa mức tiêu thụ điện năng. - **Chế độ Eco** giúp tiết kiệm điện năng hiệu quả nhưng vẫn có thể duy trì nhiệt độ phòng ổn định, mát mẻ. ![Máy lạnh Toshiba Inverter 2.5 HP RAS-H24S5KCV2G-V - Công nghệ tiết kiệm điện](https://cdnv2.tgdd.vn/mwg-static/common/Products/2002/334400/94/e1/94e111b8366390b53383f8fa0b56feed.jpg) **Hình ảnh chỉ mang tính chất minh hoạ* ### Tiện ích - **Remote điều khiển từ xa** tiện lợi với các phím bấm rõ ràng, hỗ trợ thao tác nhanh chóng. - [Chức năng tự làm sạch](https://www.dienmayxanh.com/kinh-nghiem-hay/chuc-nang-tu-dong-lam-sach-tren-may-lanh-1080148) loại bỏ hơi ẩm tồn đọng bên trong dàn lạnh, hạn chế sự phát triển của vi khuẩn và nấm mốc, giúp không khí luôn trong lành. ![Máy lạnh Toshiba Inverter 2.5 HP RAS-H24S5KCV2G-V - Tiện ích](https://cdnv2.tgdd.vn/mwg-static/common/Products/2002/334400/59/27/59276c0b0bbdbf0bfbaf9364196f1e92.jpg) **Hình ảnh chỉ mang tính chất minh hoạ* *Máy lạnh Toshiba Inverter 2.5 HP RAS-H24S5KCV2G-V không chỉ mang đến khả năng làm lạnh mạnh mẽ mà còn đi kèm nhiều công nghệ hỗ trợ tiết kiệm điện và bảo vệ sức khỏe. Với thiết kế hiện đại, tính năng làm lạnh nhanh, công nghệ lọc không khí tiên tiến và tiện ích thông minh, đây chắc chắn là một lựa chọn lý tưởng để tạo nên không gian mát mẻ và thoải mái cho gia đình bạn.* | FALSE | draft | Máy lạnh Toshiba Inverter 2.5 HP RAS-H24S5KCV2G-V | Loại máy: 1 chiều (chỉ làm lạnh) ¦ Inverter: Có Inverter ¦ Công suất làm lạnh: 2.5 HP - 20.400 BTU ¦ Phạm vi làm lạnh hiệu quả: Từ 30 - 40m² (từ 80 đến 120m³) ¦ Độ ồn trung bình (được đo trong phòng thí nghiệm): Dàn lạnh: 40 dB - Dàn nóng: 52 dB
Máy lạnh Toshiba Inverter 2 HP RAS-H18S4KCV2G-V | MLTI-251223174259-627 | may-lanh-toshiba-inverter-2-hp-ras-h18s4kcv2g-v | Máy lạnh Toshiba | Máy lạnh | 16690000 | Loại máy: 1 chiều (chỉ làm lạnh) ¦ Inverter: Có Inverter ¦ Công suất làm lạnh: 2 HP - 17.000 BTU ¦ Phạm vi làm lạnh hiệu quả: Từ 20 - 30m² (từ 60 đến 80m³) ¦ Độ ồn trung bình (được đo trong phòng thí nghiệm): Dàn lạnh: 39 dB - Dàn nóng: 49 dB | **Máy lạnh Toshiba Inverter 2 HP RAS-H18S4KCV2G-V gây ấn tượng với thiết kế thời thượng cùng các công nghệ hiện đại được tích hợp như công nghệ Hybrid Inverter, Eco giảm tiêu thụ điện năng tối ưu, chế độ Hi Power làm lạnh nhanh, công nghệ Ultra Fresh tinh lọc không khí, công nghệ chống bám bẩn Magic Coil tạo nên bầu không gian trong lành, bảo vệ tốt cho sức khỏe của gia đình.** ### Tổng quan thiết kế **Dàn lạnh** Toshiba RAS-H18S4KCV2G-V mang thiết kế nguyên khối, đường nét liền mạch, bề mặt sáng bóng và tông màu trắng thanh lịch tạo nên một vẻ ngoài tinh tế, sang trọng, tô điểm cho không gian sống của bạn thêm đẳng cấp, trang nhã. **Dàn nóng** - Kiểu dáng dàn nóng chắc chắn, thiết kế vỏ ngoài và chân đế phù hợp để lắp đặt ở ngoài trời với khả năng chống chịu tốt với các điều kiện thời tiết khác nhau. - Trang bị **ống dẫn gas bằng đồng, lá tản nhiệt bằng nhôm** sử dụng bền bỉ, có độ chịu ăn mòn cao, giúp duy trì hiệu suất làm lạnh tối ưu cho máy. ![Máy lạnh Toshiba Inverter 2 HP RAS-H18S4KCV2G-V - Tổng quan thiết kế](https://cdn.tgdd.vn/Products/2002/321463/toshiba-inverter-2-hp-ras-h18s4kcv2g-v-1-1020x570.jpg) ** Hình ảnh chỉ mang tính chất minh họa* ### Công nghệ làm lạnh - Công suất **2 HP - 17.000 BTU** đáp ứng nhu cầu làm mát trong phạm vi phòng từ 20 - 30m² (từ 60 đến 80m³). - [Máy lạnh Toshiba](https://www.dienmayxanh.com/may-lanh-toshiba) được hỗ trợ chế độ **Hi Power** khi khởi động, thiết bị sẽ tự động điều khiển nhiệt độ cùng luồng gió để nhiệt độ trong phòng nhanh chóng đạt tới mức nhiệt cài đặt theo mong muốn của bạn. Xem thêm: [Tổng hợp chứng nhận công nghệ trên máy lạnh từ các hãng](https://www.dienmayxanh.com/kinh-nghiem-hay/tong-hop-chung-nhan-cong-nghe-may-lanh-1581752) ![Máy lạnh Toshiba Inverter 2 HP RAS-H18S4KCV2G-V - Công nghệ làm lạnh](https://cdn.tgdd.vn/Products/2002/321463/toshiba-inverter-2-hp-ras-h18s4kcv2g-v-2-1020x570.jpg) ** Hình ảnh chỉ mang tính chất minh họa* ### Cơ chế thổi gió Thông qua cơ chế thổi gió **điều khiển lên xuống tự động, trái phải tùy chỉnh tay** , hơi lạnh được lan tỏa rộng khắp cho môi trường sống của gia đình luôn mát mẻ, dễ chịu mỗi khi [máy lạnh](https://www.dienmayxanh.com/may-lanh) vận hành. ![Máy lạnh Toshiba Inverter 2 HP RAS-H18S4KCV2G-V - Cơ chế thổi gió](https://cdn.tgdd.vn/Products/2002/321463/toshiba-inverter-2-hp-ras-h18s4kcv2g-v-3-1020x570.jpg) ** Hình ảnh chỉ mang tính chất minh họa* ### Công nghệ tiết kiệm điện [Công nghệ Hybrid Inverter](https://www.dienmayxanh.com/kinh-nghiem-hay/cong-nghe-hybrid-inverter-tren-may-lanh-toshiba-1080627) với 2 mô-đun điều khiển riêng biệt cho thiết bị làm lạnh nhanh chóng với công suất mạnh mẽ, giữ nhiệt độ phòng ổn định, hạn chế tiếng ồn và tiết kiệm năng lượng vượt trội. Kết hợp cùng [chế độ Eco](https://www.dienmayxanh.com/kinh-nghiem-hay/cac-tinh-nang-va-tien-ich-tren-may-lanh-toshiba-684671#eco) giúp làm lạnh hiệu quả và bảo vệ môi trường. ### Khả năng lọc không khí - **Công nghệ tinh lọc không khí Ultra Fresh** với màng lọc bụi PM2.5 giúp lọc được những hạt bụi mịn, khói thuốc mà mắt thường không thể nhìn thấy. - **Công nghệ chống bám bẩn Magic Coil** tối ưu hiệu suất lọc không khí, giảm bớt chi phí bảo trì, vệ sinh thiết bị với lá tản nhiệt nhôm được phủ lớp chống bám bẩn cao cấp, làm trôi đi nước đọng lại trên lá nhôm đồng thời mang theo bụi bẩn, tránh phát sinh nấm mốc, vi khuẩn. - **Bộ lọc chống nấm mốc** với lưới lọc như lớp bảo vệ đầu tiên, loại bỏ bụi bẩn, các chất gây kích ứng giữ cho không gian sống của gia đình thêm trong sạch. Lưới lọc thiết kế dễ dàng tháo rời để vệ sinh, giúp luồng khí lạnh sạch sẽ hơn. ![Máy lạnh Toshiba Inverter 2 HP RAS-H18S4KCV2G-V - Khả năng lọc không khí](https://cdn.tgdd.vn/Products/2002/321463/toshiba-inverter-2-hp-ras-h18s4kcv2g-v-5-1020x570.jpg) ** Hình ảnh chỉ mang tính chất minh họa* ### Tiện ích - **Hẹn giờ tắt máy** là tính năng cho người dùng chủ động kiểm soát thời gian sử dụng [máy lạnh Toshiba Inverter](https://www.dienmayxanh.com/may-lanh-toshiba-may-lanh-inverter) để tránh quên không tắt hoặc để qua đêm gây lãng phí điện năng. - [Tự khởi động lại khi có điện](https://www.dienmayxanh.com/kinh-nghiem-hay/cac-che-do-thuong-thay-tren-may-lanh-795107#tu-khoi-dong) giúp cho thiết bị chạy theo các thông số đã ghi nhớ trước đó khi có điện lại mà không cần sự can thiệp của người dùng khi xảy ra sự cố cúp điện đột ngột. - [Chức năng hút ẩm](https://www.dienmayxanh.com/kinh-nghiem-hay/cac-che-do-thuong-thay-tren-may-lanh-795107#lam-kho) giảm bớt hơi ẩm có trong không khí để căn phòng khô ráo, thoáng đãng, cho bạn cảm thấy dễ chịu hơn khi sinh hoạt trong phòng. - **Chế độ chỉ sử dụng quạt Fan Only - chỉ làm mát, không làm lạnh** , một tính năng cho bạn trải nghiệm máy lạnh như quạt gió thông thường, thích hợp sử dụng vào ngày có thời tiết mát mẻ. - **Chức năng tự làm sạch** sẽ bắt đầu hoạt động ngay sau khi tắt máy, quạt bên trong dàn lạnh sẽ chạy trong một khoảng thời gian nhất định để tự làm sạch dàn lạnh. ![Máy lạnh Toshiba Inverter 2 HP RAS-H18S4KCV2G-V - Tiện ích](https://cdn.tgdd.vn/Products/2002/321463/toshiba-inverter-2-hp-ras-h18s4kcv2g-v-6-1020x570.jpg) ** Hình ảnh chỉ mang tính chất minh họa* *Tóm lại, máy lạnh Toshiba Inverter 2 HP RAS-H18S4KCV2G-V với đa dạng công nghệ, tiện ích đi kèm giúp thanh lọc không khí toàn diện, làm mát hiệu quả, tiết kiệm điện, là lựa chọn phù hợp cho những căn phòng có diện tích từ 20 - 30m².* | FALSE | draft | Máy lạnh Toshiba Inverter 2 HP RAS-H18S4KCV2G-V | Loại máy: 1 chiều (chỉ làm lạnh) ¦ Inverter: Có Inverter ¦ Công suất làm lạnh: 2 HP - 17.000 BTU ¦ Phạm vi làm lạnh hiệu quả: Từ 20 - 30m² (từ 60 đến 80m³) ¦ Độ ồn trung bình (được đo trong phòng thí nghiệm): Dàn lạnh: 39 dB - Dàn nóng: 49 dB
Máy lạnh Toshiba Inverter 2 HP RAS-H18S5KCV2G-V | MLTI-251223174300-807 | may-lanh-toshiba-inverter-2-hp-ras-h18s5kcv2g-v | Máy lạnh Toshiba | Máy lạnh | 16990000 | Loại máy: 1 chiều (chỉ làm lạnh) ¦ Inverter: Có Inverter ¦ Công suất làm lạnh: 2 HP - 17.000 BTU ¦ Phạm vi làm lạnh hiệu quả: Từ 20 - 30m² (từ 60 đến 80m³) ¦ Độ ồn trung bình (được đo trong phòng thí nghiệm): Dàn lạnh: 39 dB - Dàn nóng: 52 dB | *Máy lạnh Toshiba Inverter 2 HP RAS-H18S5KCV2G-V có công suất 2 HP - 17000 BTU, phù hợp lắp đặt ở các không gian từ 20 - 30m². Sản phẩm còn được kết hợp nhiều công nghệ lọc không khí tiên tiến như công nghệ chống bám bẩn Magic Coil, công nghệ Ultra Fresh, bộ lọc IAQ và màng lọc bụi mịn PM1.0, mang lại không gian sống trong lành cho gia đình bạn.* ### Công nghệ lọc không khí bảo vệ sức khoẻ - **Màng lọc bụi mịn PM1.0** và **công nghệ tinh lọc không khí Ultra Fresh** có thể lọc sạch các hạt bụi siêu nhỏ trong không khí, hạn chế nguy cơ ảnh hưởng đến hệ hô hấp và bảo vệ sức khỏe người dùng. - [Công nghệ chống bám bẩn Magic Coil](https://www.dienmayxanh.com/kinh-nghiem-hay/cong-nghe-chong-bam-ban-magic-coil-tren-may-lanh-t-815667) và **bộ lọc Toshiba IAQ** ngăn ngừa bụi bẩn, vi khuẩn bám trên bề mặt dàn lạnh, giữ cho máy luôn sạch sẽ và duy trì hiệu suất làm lạnh tối ưu. ![Máy lạnh Toshiba Inverter 2 HP RAS-H18S5KCV2G-V - Công nghệ lọc không khí](https://cdnv2.tgdd.vn/mwg-static/common/Products/2002/334399/ff/1c/ff1c6996a781a4690048be9942794ef8.jpg) **Hình ảnh chỉ mang tính chất minh hoạ* ### Thiết kế **Dàn lạnh** - [Máy lạnh](https://www.dienmayxanh.com/may-lanh) sở hữu thiết kế chữ nhật đơn giản với gam màu trắng tinh tế, dễ dàng phù hợp với nhiều phong cách nội thất. Các góc cạnh được bo cong mềm mại tạo nên vẻ ngoài hiện đại và sang trọng. **Dàn nóng** - Dàn nóng được thiết kế chắc chắn với **ống dẫn gas bằng đồng** giúp tăng hiệu quả truyền nhiệt, nâng cao độ bền của sản phẩm. - **Lá tản nhiệt bằng nhôm** có khả năng chống ăn mòn tốt, đảm bảo tuổi thọ dài lâu. ![Máy lạnh Toshiba Inverter 2 HP RAS-H18S5KCV2G-V - Thiết kế](https://cdnv2.tgdd.vn/mwg-static/common/Products/2002/334399/0f/15/0f15cc52dab5de05012de545a22f341b.jpg) **Hình ảnh chỉ mang tính chất minh hoạ* ### Công nghệ làm lạnh - Với công suất làm lạnh [2 HP - 17000 BTU](https://www.dienmayxanh.com/may-lanh?g=2-hp) , máy lạnh này phù hợp cho các không gian có diện tích từ **20 - 30m²** . - **Chế độ làm lạnh nhanh Hi Power** giúp căn phòng đạt nhiệt độ mong muốn trong thời gian ngắn, mang lại cảm giác dễ chịu tức thì. Xem thêm: [Tổng hợp chứng nhận công nghệ trên máy lạnh từ các hãng](https://www.dienmayxanh.com/kinh-nghiem-hay/tong-hop-chung-nhan-cong-nghe-may-lanh-1581752) ![Máy lạnh Toshiba Inverter 2 HP RAS-H18S5KCV2G-V - Công nghệ làm lạnh](https://cdnv2.tgdd.vn/mwg-static/common/Products/2002/334399/0a/7a/0a7af0471cf02d5bead22a99e2aec908.jpg) **Hình ảnh chỉ mang tính chất minh hoạ* ### Cơ chế thổi gió - [Máy lạnh Toshiba](https://www.dienmayxanh.com/may-lanh-toshiba) được trang bị **cánh đảo gió tự động lên xuống** , kết hợp điều chỉnh trái phải thủ công giúp luồng không khí phân bổ đều khắp phòng. ![Máy lạnh Toshiba Inverter 2 HP RAS-H18S5KCV2G-V - Cơ chế thổi gió](https://cdnv2.tgdd.vn/mwg-static/common/Products/2002/334399/99/68/996891d55595bd94aa009ca0c322382b.jpg) **Hình ảnh chỉ mang tính chất minh hoạ* ### Công nghệ tiết kiệm điện - Máy lạnh này ứng dụng [công nghệ Hybrid Inverter](https://www.dienmayxanh.com/may-lanh-may-lanh-inverter) sở hữu 2 module điều khiển riêng biệt, vừa làm lạnh mạnh mẽ vừa ổn định nhiệt độ phòng, từ đó tiết kiệm điện năng tối ưu, giảm thiểu dao động nhiệt độ. - **Chế độ Eco** giúp bạn tiết kiệm điện năng đáng kể nhưng vẫn đảm bảo hiệu quả làm mát của điều hoà. Chế độ này sẽ phòng tránh tình trạng quá tải ở cầu dao và hạn chế mất điện khi sử dụng. ![Máy lạnh Toshiba Inverter 2 HP RAS-H18S5KCV2G-V - Công nghệ tiết kiệm điện](https://cdnv2.tgdd.vn/mwg-static/common/Products/2002/334399/cf/40/cf4074bc1f04ac7af06e2505be53e2f7.jpg) **Hình ảnh chỉ mang tính chất minh hoạ* ### Tiện ích - Chế độ **hẹn giờ tắt máy** lạnh giúp người dùng linh hoạt cài đặt theo nhu cầu. - Điều khiển từ xa tiện lợi với **remote** có các phím bấm dễ thao tác, hỗ trợ điều chỉnh nhanh chóng. - [Chức năng tự làm sạch](https://www.dienmayxanh.com/kinh-nghiem-hay/chuc-nang-tu-dong-lam-sach-tren-may-lanh-1080148) loại bỏ hơi ẩm bên trong dàn lạnh sau khi máy ngừng hoạt động, hạn chế sự phát triển của nấm mốc và vi khuẩn, giữ cho không khí trong lành. ![Máy lạnh Toshiba Inverter 2 HP RAS-H18S5KCV2G-V - Tiện ích](https://cdnv2.tgdd.vn/mwg-static/common/Products/2002/334399/86/e8/86e86ed0a0bdf4f57ba3cbab5cfb59ca.jpg) **Hình ảnh chỉ mang tính chất minh hoạ* *Máy lạnh Toshiba Inverter 2 HP RAS-H18S5KCV2G-V là một sản phẩm đáng cân nhắc với khả năng làm lạnh mạnh mẽ, tiết kiệm điện và tích hợp nhiều tiện ích thông minh. Với các công nghệ lọc không khí hiện đại bảo vệ sức khỏe cùng công nghệ Hybrid Inverter tiết kiệm điện, đây là lựa chọn lý tưởng cho những ngày nóng bức, mang lại không gian mát mẻ và dễ chịu cho gia đình bạn.* | FALSE | draft | Máy lạnh Toshiba Inverter 2 HP RAS-H18S5KCV2G-V | Loại máy: 1 chiều (chỉ làm lạnh) ¦ Inverter: Có Inverter ¦ Công suất làm lạnh: 2 HP - 17.000 BTU ¦ Phạm vi làm lạnh hiệu quả: Từ 20 - 30m² (từ 60 đến 80m³) ¦ Độ ồn trung bình (được đo trong phòng thí nghiệm): Dàn lạnh: 39 dB - Dàn nóng: 52 dB
Máy lạnh Toshiba Inverter 1 HP RAS-H10E2KCVG-V | MLTI-251223174301-826 | may-lanh-toshiba-inverter-1-hp-ras-h10e2kcvg-v | Máy lạnh Toshiba | Máy lạnh | 10790000 | Loại máy: 1 chiều (chỉ làm lạnh) ¦ Inverter: Có Inverter ¦ Công suất làm lạnh: 1 HP - 9.000 BTU ¦ Phạm vi làm lạnh hiệu quả: Dưới 15m² (từ 30 đến 45m³) ¦ Độ ồn trung bình (được đo trong phòng thí nghiệm): Dàn lạnh: 42/38/33/25/22 dB - Dàn nóng: 48 dB | ### Diệt khuẩn, lọc bụi tối ưu với công nghệ lọc khí Plasma ion Công nghệ tinh lọc không khí [Plasma ion](https://www.dienmayxanh.com/kinh-nghiem-hay/cong-nghe-tinh-loc-khong-khi-ion-plasma-tren-dieu-771889) có khả năng tạo ra các ion mang điện tích âm có tác dụng hút và tiêu hủy những phần tử gây ô nhiễm, mùi hôi, bụi bẩn mang đến cho bạn bầu không khí trong lành, sạch sẽ và thoải mái nhất. ![Máy lạnh Toshiba Inverter 1 HP RAS-H10E2KCVG-V - Diệt khuẩn, lọc bụi tối ưu với công nghệ lọc khí Plasma ion](https://cdn.tgdd.vn/Products/Images/2002/234634/videotogif3.gif) **Video chỉ mang tính minh họa* ### Ngăn ngừa bụi bẩn, vi khuẩn bám vào dàn lạnh với công nghệ Magic Coil [Công nghệ Magic Coil](https://www.dienmayxanh.com/kinh-nghiem-hay/cong-nghe-chong-bam-ban-magic-coil-tren-may-lanh-t-815667) giúp ngăn chặn, không cho bụi bẩn bám trên bề mặt ngoài của lá nhôm, hạn chế sự phát triển của nấm mốc, vi khuẩn, từ đó tạo ra những luồng không khí trong lành, bảo vệ sức khỏe cho cả gia đình. Ngoài ra, công nghệ này còn có khả năng tự loại bỏ bụi bẩn, giúp dàn lạnh được thông thoáng góp phần giảm thiểu chi phí bảo trì, cũng như số lần vệ sinh máy định kỳ. **Video chỉ mang tính minh họa* ### Tiết kiệm điện năng, làm lạnh hiệu quả với công nghệ Hybrid Inverter và Eco [Máy lạnh Toshiba](https://www.dienmayxanh.com/may-lanh-toshiba) được trang bị công nghệ Hybrid Inverter giúp đẩy mạnh công suất làm lạnh nhanh chóng, duy trì nhiệt độ phòng ổn định nhưng vẫn tiết kiệm điện năng đến mức tối đa, vận hành êm ái, bền bỉ. Ngoài ra, máy còn có [chế độ Eco](https://www.dienmayxanh.com/kinh-nghiem-hay/cac-tinh-nang-va-tien-ich-tren-may-lanh-toshiba-684671#eco) thân thiện với môi trường. ### Kháng khuẩn, khử mùi với công nghệ diệt khuẩn UltraPure và lưới lọc chống nấm mốc Công nghệ diệt khuẩn UltraPure có khả năng lọc bụi mịn PM1.0 và cả các bụi nhỏ mà mắt thường không thể nhìn thấy được. Đặc biệt còn có khả năng kháng khuẩn, kháng vi-rút, đảm bảo an toàn cho sức khỏe. Ngoài ra, máy lạnh Toshiba inverter còn có [bộ lọc chống nấm mốc](https://www.dienmayxanh.com/kinh-nghiem-hay/cong-nghe-khang-khuan-khu-mui-tren-may-lanh-toshib-683776#bo-loc-chong-nam-moc) có tác dụng lọc sạch bụi bẩn, giúp không khí luôn trong lành, sạch sẽ. Lưới lọc còn có thể tháo rời giúp bạn dễ dàng vệ sinh. ### Luồng gió thổi dễ chịu, bảo vệ làn da với công nghệ Hada Care Công nghệ Hada Care cho phép [máy lạnh](https://www.dienmayxanh.com/may-lanh) tạo ra những luồng gió giúp hơi lạnh thổi hướng lên cao và xa, đồng thời làm mát không gian rộng, đều hơn. Nhờ vậy, tránh được tình trạng hơi lạnh thổi trực tiếp vào người, mang đến cảm giác dễ chịu và giữ độ ẩm cho làn da, bảo vệ sức khỏe cho gia đình được tốt hơn. ![Máy lạnh Toshiba Inverter 1 HP RAS-H10E2KCVG-V - Công nghệ Hada Care](https://cdn.tgdd.vn/Products/Images/2002/234634/Slider/toshiba-ras-h10e2kcvg-v-010421-1110096.jpg) ### Không gian phòng mát lạnh nhanh chóng với chế độ Hi Power Tận hưởng cảm giác mát lạnh nhanh chóng với chế độ [Hi Power](https://www.dienmayxanh.com/kinh-nghiem-hay/cac-che-do-lam-lanh-nhanh-thuong-gap-tren-may-lanh-837183#hmenuid10) , cánh đảo gió sẽ hướng xuống với tốc độ quạt tối đa để đảm bảo đạt được nhiệt độ cài đặt tức thì. Xem thêm: [Tổng hợp chứng nhận công nghệ trên máy lạnh từ các hãng](https://www.dienmayxanh.com/kinh-nghiem-hay/tong-hop-chung-nhan-cong-nghe-may-lanh-1581752) ![Máy lạnh Toshiba Inverter 1 HP RAS-H10E2KCVG-V - Làm lạnh nhanh chóng với chế độ Hi Power](https://cdn.tgdd.vn/Products/Images/2002/234634/Slider/toshiba-ras-h10e2kcvg-v-010421-1109595.jpg) ### Ghi nhớ chế độ cài đặt của máy và tự khởi động lại khi có điện Với tính năng [tự khởi động lại khi có điện](https://www.dienmayxanh.com/kinh-nghiem-hay/cac-che-do-thuong-thay-tren-may-lanh-795107#hmenuid9) , máy lạnh có thể tự động ghi nhớ được các thông số đã cài đặt trước khi nhà bạn đột ngột bị mất điện như: nhiệt độ, hướng gió,... đến khi có điện, máy sẽ tự thiết lập lại các thông số trước đó mà bạn không cần phải tốn công cài đặt như ban đầu. ![Máy lạnh Toshiba Inverter 1 HP RAS-H10E2KCVG-V - Tự khởi động lại khi có điện tiện lợi](https://cdn.tgdd.vn/Products/Images/2002/234634/Slider/toshiba-ras-h10e2kcvg-v-010421-1110207.jpg) ### Thiết kế nguyên khối hiện đại, công suất 1 HP phù hợp diện tích phòng dưới 15 m2 [Máy lạnh Toshiba Inverter 1 HP RAS-H10E2KCVG-V](https://www.dienmayxanh.com/may-lanh/toshiba-ras-h10e2kcvg-v) sở hữu thiết kế mới mẻ, độc đáo với dạng nguyên khối sang trọng, bề mặt máy bằng phẳng. Với gam màu trắng cùng kiểu dáng vuông vức, đường nét sắc sảo, máy lạnh sẽ phù hợp nhiều vị trí lắp đặt. Máy lạnh Toshiba có [công suất 1 HP](https://www.dienmayxanh.com/may-lanh?g=1-hp) sẽ là sự lựa chọn lý tưởng cho những căn phòng có diện tích dưới 15 m2. ![Máy lạnh Toshiba Inverter 1 HP RAS-H10E2KCVG-V - Công suất 1 HP](https://cdn.tgdd.vn/Products/Images/2002/234634/Slider/toshiba-ras-h10e2kcvg-v-010421-1110318.jpg) Với đầy đủ tính năng tiện ích như: kháng khuẩn, khử mùi, tiết kiệm điện... được trang bị trên [máy lạnh Toshiba Inverter](https://www.dienmayxanh.com/may-lanh-toshiba-may-lanh-inverter) 1 HP RAS-H10E2KCVG-V sẽ giúp bạn và gia đình tận hưởng bầu không khí mát lạnh, trong lành. | FALSE | draft | Máy lạnh Toshiba Inverter 1 HP RAS-H10E2KCVG-V | Loại máy: 1 chiều (chỉ làm lạnh) ¦ Inverter: Có Inverter ¦ Công suất làm lạnh: 1 HP - 9.000 BTU ¦ Phạm vi làm lạnh hiệu quả: Dưới 15m² (từ 30 đến 45m³) ¦ Độ ồn trung bình (được đo trong phòng thí nghiệm): Dàn lạnh: 42/38/33/25/22 dB - Dàn nóng: 48 dB

## Variants
product_sku_prefix | sku | option_1_type | option_1_value | option_2_type | option_2_value | option_2_color_code | option_3_type | option_3_value | price | compare_at_price | cost_price | stock_quantity | is_default | image_url
MLC-251223174131-348 | MLC-251223174131-348-01 | [7 empty] | 15890000 |  |  | 0 | TRUE
MLÂT-251223174133-532 | MLÂT-251223174133-532-01 | [7 empty] | 35940000 |  |  | 0 | TRUE
MLAI-251223174135-648 | MLAI-251223174135-648-01 | [7 empty] | 9490000 |  |  | 0 | TRUE
MLAI-251223174136-426 | MLAI-251223174136-426-01 | [7 empty] | 8290000 |  |  | 0 | TRUE
MLAI-251223174137-223 | MLAI-251223174137-223-01 | [7 empty] | 19690000 |  |  | 0 | TRUE
MLAI-251223174139-940 | MLAI-251223174139-940-01 | [7 empty] | 6490000 |  |  | 0 | TRUE
MLCI-251223174139-910 | MLCI-251223174139-910-01 | [7 empty] | 6990000 |  |  | 0 | TRUE
MLCI-251223174140-593 | MLCI-251223174140-593-01 | [7 empty] | 7290000 |  |  | 0 | TRUE
MLCI-251223174141-249 | MLCI-251223174141-249-01 | [7 empty] | 5990000 |  |  | 0 | TRUE
MLCI-251223174141-692 | MLCI-251223174141-692-01 | [7 empty] | 6990000 |  |  | 0 | TRUE
MLCI-251223174142-680 | MLCI-251223174142-680-01 | [7 empty] | 5990000 |  |  | 0 | TRUE
MLCI-251223174150-103 | MLCI-251223174150-103-01 | [7 empty] | 18690000 |  |  | 0 | TRUE
MLDI-251223174151-408 | MLDI-251223174151-408-01 | [7 empty] | 14090000 |  |  | 0 | TRUE
MLDI-251223174152-483 | MLDI-251223174152-483-01 | [7 empty] | 15090000 |  |  | 0 | TRUE
MLDI-251223174153-704 | MLDI-251223174153-704-01 | [7 empty] | 10990000 |  |  | 0 | TRUE
MLDI-251223174153-370 | MLDI-251223174153-370-01 | [7 empty] | 11390000 |  |  | 0 | TRUE
MLDI-251223174154-184 | MLDI-251223174154-184-01 | [7 empty] | 0 |  |  | 0 | TRUE
MLDI-251223174156-488 | MLDI-251223174156-488-01 | [7 empty] | 29890000 |  |  | 0 | TRUE
MLFI-251223174157-518 | MLFI-251223174157-518-01 | [7 empty] | 5990000 | 3990000 |  | 0 | TRUE
MLFI-251223174205-639 | MLFI-251223174205-639-01 | [7 empty] | 8890000 | 3990000 |  | 0 | TRUE
MLC-251223174206-693 | MLC-251223174206-693-01 | [7 empty] | 10390000 |  |  | 0 | TRUE
MLGI-251223174208-476 | MLGI-251223174208-476-01 | [7 empty] | 8690000 |  |  | 0 | TRUE
MLGI-251223174211-673 | MLGI-251223174211-673-01 | [7 empty] | 0 |  |  | 0 | TRUE
MLHI-251223174212-907 | MLHI-251223174212-907-01 | [7 empty] | 5990000 |  |  | 0 | TRUE
MLLI-251223174213-163 | MLLI-251223174213-163-01 | [7 empty] | 11290000 |  |  | 0 | TRUE
MLLI-251223174214-983 | MLLI-251223174214-983-01 | [7 empty] | 10290000 |  |  | 0 | TRUE
MLLI-251223174215-549 | MLLI-251223174215-549-01 | [7 empty] | 8990000 |  |  | 0 | TRUE
MLLI-251223174215-371 | MLLI-251223174215-371-01 | [7 empty] | 7990000 |  |  | 0 | TRUE
MLLI-251223174218-638 | MLLI-251223174218-638-01 | [7 empty] | 0 |  |  | 0 | TRUE
MLMI-251223174219-150 | MLMI-251223174219-150-01 | [7 empty] | 4990000 |  |  | 0 | TRUE
MLMI-251223174219-153 | MLMI-251223174219-153-01 | [7 empty] | 8990000 | 130000 |  | 0 | TRUE
MLN-251223174220-736 | MLN-251223174220-736-01 | [7 empty] | 0 |  |  | 0 | TRUE
MLN-251223174222-661 | MLN-251223174222-661-01 | [7 empty] | 0 |  |  | 0 | TRUE
MLN-251223174224-609 | MLN-251223174224-609-01 | [7 empty] | 0 |  |  | 0 | TRUE
MLNI-251223174225-413 | MLNI-251223174225-413-01 | [7 empty] | 5490000 | 3990000 |  | 0 | TRUE
MLNI-251223174226-502 | MLNI-251223174226-502-01 | [7 empty] | 6190000 | 3990000 |  | 0 | TRUE
MLNI-251223174228-431 | MLNI-251223174228-431-01 | [7 empty] | 13990000 | 18690000 |  | 0 | TRUE
MLNI-251223174229-579 | MLNI-251223174229-579-01 | [7 empty] | 10490000 | 3990000 |  | 0 | TRUE
MLPI-251223174230-227 | MLPI-251223174230-227-01 | [7 empty] | 15090000 |  |  | 0 | TRUE
MLPI-251223174231-597 | MLPI-251223174231-597-01 | [7 empty] | 17990000 |  |  | 0 | TRUE
MLPI-251223174232-626 | MLPI-251223174232-626-01 | [7 empty] | 18990000 |  |  | 0 | TRUE
MLC-251223174233-787 | MLC-251223174233-787-01 | [7 empty] | 16990000 |  |  | 0 | TRUE
MLPI-251223174234-904 | MLPI-251223174234-904-01 | [7 empty] | 12490000 |  |  | 0 | TRUE
MLPI-251223174234-189 | MLPI-251223174234-189-01 | [7 empty] | 14490000 |  |  | 0 | TRUE
MLPI-251223174235-138 | MLPI-251223174235-138-01 | [7 empty] | 15390000 |  |  | 0 | TRUE
MLPI-251223174237-240 | MLPI-251223174237-240-01 | [7 empty] | 14090000 | 180000 |  | 0 | TRUE
MLC-251223174238-870 | MLC-251223174238-870-01 | [7 empty] | 13890000 |  |  | 0 | TRUE
MLPI-251223174240-961 | MLPI-251223174240-961-01 | [7 empty] | 17490000 | 130000 |  | 0 | TRUE
MLPI-251223174241-309 | MLPI-251223174241-309-01 | [7 empty] | 22490000 |  |  | 0 | TRUE
MLPI-251223174243-399 | MLPI-251223174243-399-01 | [7 empty] | 25990000 |  |  | 0 | TRUE
MLC-251223174244-775 | MLC-251223174244-775-01 | [7 empty] | 25890000 |  |  | 0 | TRUE
MLSI-251223174244-555 | MLSI-251223174244-555-01 | [7 empty] | 11990000 |  |  | 0 | TRUE
MLSI-251223174245-549 | MLSI-251223174245-549-01 | [7 empty] | 9890000 |  |  | 0 | TRUE
MLSI-251223174246-970 | MLSI-251223174246-970-01 | [7 empty] | 8590000 |  |  | 0 | TRUE
MLSI-251223174247-614 | MLSI-251223174247-614-01 | [7 empty] | 7490000 |  |  | 0 | TRUE
MLSI-251223174249-572 | MLSI-251223174249-572-01 | [7 empty] | 7390000 |  |  | 0 | TRUE
MLSI-251223174250-818 | MLSI-251223174250-818-01 | [7 empty] | 5990000 |  |  | 0 | TRUE
MLTI-251223174252-833 | MLTI-251223174252-833-01 | [7 empty] | 0 |  |  | 0 | TRUE
MLTI-251223174253-759 | MLTI-251223174253-759-01 | [7 empty] | 5790000 | 3990000 |  | 0 | TRUE
MLTI-251223174254-654 | MLTI-251223174254-654-01 | [7 empty] | 10990000 |  |  | 0 | TRUE
MLTI-251223174255-134 | MLTI-251223174255-134-01 | [7 empty] | 8090000 | 10990000 |  | 0 | TRUE
MLTI-251223174256-807 | MLTI-251223174256-807-01 | [7 empty] | 8990000 |  |  | 0 | TRUE
MLTI-251223174257-394 | MLTI-251223174257-394-01 | [7 empty] | 10590000 | 130000 |  | 0 | TRUE
MLTI-251223174258-480 | MLTI-251223174258-480-01 | [7 empty] | 21790000 |  |  | 0 | TRUE
MLTI-251223174259-627 | MLTI-251223174259-627-01 | [7 empty] | 16690000 |  |  | 0 | TRUE
MLTI-251223174300-807 | MLTI-251223174300-807-01 | [7 empty] | 16990000 |  |  | 0 | TRUE
MLTI-251223174301-826 | MLTI-251223174301-826-01 | [7 empty] | 10790000 | 130000 |  | 0 | TRUE

## Attributes
product_sku_prefix | attribute_name | value | display_group | display_order
MLC-251223174131-348 | Loại máy | 2 chiều (có sưởi ấm) | Thông tin sản phẩm | 1
MLC-251223174131-348 | Inverter | Có Inverter | Thông tin sản phẩm | 2
MLC-251223174131-348 | Công suất làm lạnh | 2 HP - 18.000 BTU | Thông tin sản phẩm | 3
MLC-251223174131-348 | Phạm vi làm lạnh hiệu quả | Từ 20 - 30m² (từ 60 đến 80m³) | Thông tin sản phẩm | 4
MLC-251223174131-348 | Công suất sưởi ấm | 19.100 BTU | Thông tin sản phẩm | 5
MLC-251223174131-348 | Độ ồn trung bình (được đo trong phòng thí nghiệm) | Dàn lạnh: 51 dB - Dàn nóng: 62 dB | Thông tin sản phẩm | 6
MLC-251223174131-348 | Dòng sản phẩm | 2023 | Thông tin sản phẩm | 7
MLC-251223174131-348 | Sản xuất tại | Thái Lan | Thông tin sản phẩm | 8
MLC-251223174131-348 | Thời gian bảo hành cục lạnh, cục nóng | 3 năm | Thông tin sản phẩm | 9
MLC-251223174131-348 | Thời gian bảo hành máy nén | Máy nén 12 năm | Thông tin sản phẩm | 10
MLC-251223174131-348 | Chất liệu dàn tản nhiệt | Ống dẫn gas bằng Đồng mạ vàng - Lá tản nhiệt bằng Nhôm mạ vàng | Thông tin sản phẩm | 11
MLC-251223174131-348 | Loại Gas | R-32 | Thông tin sản phẩm | 12
MLC-251223174131-348 | Tiêu thụ điện | Làm lạnh: 1.65 kW/h - Sưởi ấm: 1.47 kW/h | Mức tiêu thụ điện năng | 13
MLC-251223174131-348 | Nhãn năng lượng | 5 sao (Hiệu suất năng lượng 4.15) | Mức tiêu thụ điện năng | 14
MLC-251223174131-348 | Công nghệ tiết kiệm điện | Inverter Công nghệ I-saving | Mức tiêu thụ điện năng | 15
MLC-251223174131-348 | Chế độ gió | Đảo gió lên xuống tự động, trái phải tùy chỉnh tay | Công nghệ làm lạnh | 16
MLC-251223174131-348 | Công nghệ làm lạnh nhanh | Turbo | Công nghệ làm lạnh | 17
MLC-251223174131-348 | Cảm biến nhiệt độ I Feel | Chức năng IClean - Tự động làm sạch | Thông tin sản phẩm | 18
MLC-251223174131-348 | Kích thước dàn lạnh | Dài 90.5 cm - Cao 31.2 cm - Dày 22.6 cm | Thông số kích thước/lắp đặt | 19
MLC-251223174131-348 | Khối lượng dàn lạnh | 10.5 kg | Thông số kích thước/lắp đặt | 20
MLC-251223174131-348 | Kích thước dàn nóng | Dài 83.7 cm - Cao 55.5 cm - Dày 35.5 cm | Thông số kích thước/lắp đặt | 21
MLC-251223174131-348 | Khối lượng dàn nóng | 28.5 kg | Thông số kích thước/lắp đặt | 22
MLC-251223174131-348 | Chiều dài lắp đặt ống đồng | Tối thiểu 3m - Tối đa 20m | Thông số kích thước/lắp đặt | 23
MLC-251223174131-348 | Chiều cao lắp đặt tối đa giữa cục nóng-lạnh | 10m | Thông số kích thước/lắp đặt | 24
MLC-251223174131-348 | Dòng điện vào | Dàn lạnh | Thông số kích thước/lắp đặt | 25
MLC-251223174131-348 | Dòng điện hoạt động | 1 pha | Thông số kích thước/lắp đặt | 26
MLC-251223174131-348 | Kích thước ống đồng | 6/12 | Thông số kích thước/lắp đặt | 27
MLC-251223174131-348 | Số lượng kết nối dàn lạnh tối đa | 1 | Thông số kích thước/lắp đặt | 28
MLC-251223174131-348 | Hãng | Casper. Xem thông tin hãng | Thông tin sản phẩm | 29
MLÂT-251223174133-532 | Loại máy | 1 chiều (chỉ làm lạnh) | Thông tin sản phẩm | 1
MLÂT-251223174133-532 | Inverter | Không Inverter | Thông tin sản phẩm | 2
MLÂT-251223174133-532 | Công suất làm lạnh | 4 HP - 36.000 BTU | Thông tin sản phẩm | 3
MLÂT-251223174133-532 | Phạm vi làm lạnh hiệu quả | Từ 55 - 60m² (từ 165 đến 180m³) | Thông tin sản phẩm | 4
MLÂT-251223174133-532 | Độ ồn trung bình (được đo trong phòng thí nghiệm) | Dàn lạnh: 43 dB - Dàn nóng: 58 dB | Thông tin sản phẩm | 5
MLÂT-251223174133-532 | Dòng sản phẩm | 2022 | Thông tin sản phẩm | 6
MLÂT-251223174133-532 | Sản xuất tại | Malaysia | Thông tin sản phẩm | 7
MLÂT-251223174133-532 | Thời gian bảo hành cục lạnh, cục nóng | 3 năm | Thông tin sản phẩm | 8
MLÂT-251223174133-532 | Thời gian bảo hành máy nén | Máy nén 3 năm | Thông tin sản phẩm | 9
MLÂT-251223174133-532 | Chất liệu dàn tản nhiệt | Ống dẫn gas bằng Đồng - Lá tản nhiệt bằng Nhôm phủ Hydrophilic | Thông tin sản phẩm | 10
MLÂT-251223174133-532 | Loại Gas | R-410A | Thông tin sản phẩm | 11
MLÂT-251223174133-532 | Tiêu thụ điện | 3.6 kWh | Mức tiêu thụ điện năng | 12
MLÂT-251223174133-532 | Công nghệ tiết kiệm điện | Eco | Mức tiêu thụ điện năng | 13
MLÂT-251223174133-532 | Lọc bụi, kháng khuẩn, khử mùi | Lưới lọc bụi | Công nghệ làm lạnh | 14
MLÂT-251223174133-532 | Chế độ gió | Đảo gió lên xuống tự động, trái phải tùy chỉnh tay | Công nghệ làm lạnh | 15
MLÂT-251223174133-532 | Công nghệ làm lạnh nhanh | Super | Công nghệ làm lạnh | 16
MLÂT-251223174133-532 | Tiện ích | Màn hình hiển thị LED | Tiện ích | 17
MLÂT-251223174133-532 | Kích thước dàn lạnh | Dài 84 cm - Cao 84 cm - Dày 24.5 cm | Thông số kích thước/lắp đặt | 18
MLÂT-251223174133-532 | Khối lượng dàn lạnh | 26 kg | Thông số kích thước/lắp đặt | 19
MLÂT-251223174133-532 | Kích thước dàn nóng | Dài 80.5 cm - Cao 91 cm - Dày 36 cm | Thông số kích thước/lắp đặt | 20
MLÂT-251223174133-532 | Khối lượng dàn nóng | 57 kg | Thông số kích thước/lắp đặt | 21
MLÂT-251223174133-532 | Chiều dài lắp đặt ống đồng | Tối thiểu 5m - Tối đa 30m | Thông số kích thước/lắp đặt | 22
MLÂT-251223174133-532 | Chiều cao lắp đặt tối đa giữa cục nóng-lạnh | 20m | Thông số kích thước/lắp đặt | 23
MLÂT-251223174133-532 | Dòng điện vào | Dàn nóng | Thông số kích thước/lắp đặt | 24
MLÂT-251223174133-532 | Dòng điện hoạt động | 1 pha | Thông số kích thước/lắp đặt | 25
MLÂT-251223174133-532 | Kích thước ống đồng | 10/16 | Thông số kích thước/lắp đặt | 26
MLÂT-251223174133-532 | Số lượng kết nối dàn lạnh tối đa | 1 | Thông số kích thước/lắp đặt | 27
MLÂT-251223174133-532 | Hãng | Nagakawa. Xem thông tin hãng | Thông tin sản phẩm | 28
MLAI-251223174135-648 | Loại máy | 1 chiều (chỉ làm lạnh) | Thông tin sản phẩm | 1
MLAI-251223174135-648 | Inverter | Có Inverter | Thông tin sản phẩm | 2
MLAI-251223174135-648 | Công suất làm lạnh | 1.5 HP - 12.500 BTU | Thông tin sản phẩm | 3
MLAI-251223174135-648 | Phạm vi làm lạnh hiệu quả | Từ 15 - 20m² (từ 40 đến 60m³) | Thông tin sản phẩm | 4
MLAI-251223174135-648 | Độ ồn trung bình (được đo trong phòng thí nghiệm) | Dàn lạnh: 29 dB - Dàn nóng: 50 dB | Thông tin sản phẩm | 5
MLAI-251223174135-648 | Dòng sản phẩm | 2025 | Thông tin sản phẩm | 6
MLAI-251223174135-648 | Sản xuất tại | Thái Lan | Thông tin sản phẩm | 7
MLAI-251223174135-648 | Thời gian bảo hành cục lạnh, cục nóng | 2 năm | Thông tin sản phẩm | 8
MLAI-251223174135-648 | Thời gian bảo hành máy nén | Máy nén 12 năm | Thông tin sản phẩm | 9
MLAI-251223174135-648 | Chất liệu dàn tản nhiệt | Ống dẫn gas bằng Đồng - Lá tản nhiệt bằng Nhôm phủ BlueFin | Thông tin sản phẩm | 10
MLAI-251223174135-648 | Loại Gas | R-32 | Thông tin sản phẩm | 11
MLAI-251223174135-648 | Tiêu thụ điện | 1.16 kWh | Mức tiêu thụ điện năng | 12
MLAI-251223174135-648 | Nhãn năng lượng | 4 sao (Hiệu suất năng lượng 4.83) | Mức tiêu thụ điện năng | 13
MLAI-251223174135-648 | Công nghệ tiết kiệm điện | Inverter Plus Eco | Mức tiêu thụ điện năng | 14
MLAI-251223174135-648 | Chế độ gió | Đảo gió lên xuống tự động, trái phải tùy chỉnh tay | Công nghệ làm lạnh | 15
MLAI-251223174135-648 | Công nghệ làm lạnh nhanh | Turbo | Công nghệ làm lạnh | 16
MLAI-251223174135-648 | Sleep Mode | Hút ẩm thông minh Smart Dry | Tiện ích | 17
MLAI-251223174135-648 | Kích thước dàn lạnh | Dài 80.5 cm - Cao 29.2 cm - Dày 20 cm | Thông số kích thước/lắp đặt | 18
MLAI-251223174135-648 | Khối lượng dàn lạnh | 8.4 kg | Thông số kích thước/lắp đặt | 19
MLAI-251223174135-648 | Kích thước dàn nóng | Dài 75 cm - Cao 54.4 cm - Dày 29.4 cm | Thông số kích thước/lắp đặt | 20
MLAI-251223174135-648 | Khối lượng dàn nóng | 20.6 kg | Thông số kích thước/lắp đặt | 21
MLAI-251223174135-648 | Chiều dài lắp đặt ống đồng | Tối thiểu 3m - Tối đa 15m | Thông số kích thước/lắp đặt | 22
MLAI-251223174135-648 | Chiều cao lắp đặt tối đa giữa cục nóng-lạnh | 10m | Thông số kích thước/lắp đặt | 23
MLAI-251223174135-648 | Dòng điện vào | Dàn nóng hoặc dàn lạnh | Thông số kích thước/lắp đặt | 24
MLAI-251223174135-648 | Dòng điện hoạt động | 1 pha | Thông số kích thước/lắp đặt | 25
MLAI-251223174135-648 | Kích thước ống đồng | 6/10 | Thông số kích thước/lắp đặt | 26
MLAI-251223174135-648 | Số lượng kết nối dàn lạnh tối đa | 1 | Thông số kích thước/lắp đặt | 27
MLAI-251223174135-648 | Hãng | Aqua. Xem thông tin hãng | Thông tin sản phẩm | 28
MLAI-251223174136-426 | Loại máy | 1 chiều (chỉ làm lạnh) | Thông tin sản phẩm | 1
MLAI-251223174136-426 | Inverter | Có Inverter | Thông tin sản phẩm | 2
MLAI-251223174136-426 | Công suất làm lạnh | 1 HP - 9.000 BTU | Thông tin sản phẩm | 3
MLAI-251223174136-426 | Phạm vi làm lạnh hiệu quả | Dưới 15m² (từ 30 đến 45m³) | Thông tin sản phẩm | 4
MLAI-251223174136-426 | Độ ồn trung bình (được đo trong phòng thí nghiệm) | Dàn lạnh: 24 dB - Dàn nóng: 50 dB | Thông tin sản phẩm | 5
MLAI-251223174136-426 | Dòng sản phẩm | 2025 | Thông tin sản phẩm | 6
MLAI-251223174136-426 | Sản xuất tại | Thái Lan | Thông tin sản phẩm | 7
MLAI-251223174136-426 | Thời gian bảo hành cục lạnh, cục nóng | 2 năm | Thông tin sản phẩm | 8
MLAI-251223174136-426 | Thời gian bảo hành máy nén | Máy nén 12 năm | Thông tin sản phẩm | 9
MLAI-251223174136-426 | Chất liệu dàn tản nhiệt | Ống dẫn gas bằng Đồng - Lá tản nhiệt bằng Nhôm phủ BlueFin | Thông tin sản phẩm | 10
MLAI-251223174136-426 | Loại Gas | R-32 | Thông tin sản phẩm | 11
MLAI-251223174136-426 | Tiêu thụ điện | 0.87 kWh | Mức tiêu thụ điện năng | 12
MLAI-251223174136-426 | Nhãn năng lượng | 4 sao (Hiệu suất năng lượng 4.81) | Mức tiêu thụ điện năng | 13
MLAI-251223174136-426 | Công nghệ tiết kiệm điện | Inverter Plus Eco | Mức tiêu thụ điện năng | 14
MLAI-251223174136-426 | Chế độ gió | Đảo gió lên xuống tự động, trái phải tùy chỉnh tay | Công nghệ làm lạnh | 15
MLAI-251223174136-426 | Công nghệ làm lạnh nhanh | Turbo | Công nghệ làm lạnh | 16
MLAI-251223174136-426 | Sleep Mode | Hút ẩm thông minh Smart Dry | Tiện ích | 17
MLAI-251223174136-426 | Kích thước dàn lạnh | Dài 70 cm - Cao 26.5 cm - Dày 19 cm | Thông số kích thước/lắp đặt | 18
MLAI-251223174136-426 | Khối lượng dàn lạnh | 7.3 kg | Thông số kích thước/lắp đặt | 19
MLAI-251223174136-426 | Kích thước dàn nóng | Dài 76 cm - Cao 43.5 cm - Dày 28.6 cm | Thông số kích thước/lắp đặt | 20
MLAI-251223174136-426 | Khối lượng dàn nóng | 18.5 kg | Thông số kích thước/lắp đặt | 21
MLAI-251223174136-426 | Chiều dài lắp đặt ống đồng | Tối thiểu 3m - Tối đa 15m | Thông số kích thước/lắp đặt | 22
MLAI-251223174136-426 | Chiều cao lắp đặt tối đa giữa cục nóng-lạnh | 10m | Thông số kích thước/lắp đặt | 23
MLAI-251223174136-426 | Dòng điện vào | Dàn nóng hoặc dàn lạnh | Thông số kích thước/lắp đặt | 24
MLAI-251223174136-426 | Dòng điện hoạt động | 1 pha | Thông số kích thước/lắp đặt | 25
MLAI-251223174136-426 | Kích thước ống đồng | 6/10 | Thông số kích thước/lắp đặt | 26
MLAI-251223174136-426 | Số lượng kết nối dàn lạnh tối đa | 1 | Thông số kích thước/lắp đặt | 27
MLAI-251223174136-426 | Hãng | Aqua. Xem thông tin hãng | Thông tin sản phẩm | 28
MLAI-251223174137-223 | Loại máy | 1 chiều (chỉ làm lạnh) | Thông tin sản phẩm | 1
MLAI-251223174137-223 | Inverter | Có Inverter | Thông tin sản phẩm | 2
MLAI-251223174137-223 | Công suất làm lạnh | 2.5 HP - 22.000 BTU | Thông tin sản phẩm | 3
MLAI-251223174137-223 | Phạm vi làm lạnh hiệu quả | Từ 30 - 40m² (từ 80 đến 120m³) | Thông tin sản phẩm | 4
MLAI-251223174137-223 | Độ ồn trung bình (được đo trong phòng thí nghiệm) | Dàn lạnh: 38 dB - Dàn nóng: 53 dB | Thông tin sản phẩm | 5
MLAI-251223174137-223 | Dòng sản phẩm | 2024 | Thông tin sản phẩm | 6
MLAI-251223174137-223 | Sản xuất tại | Thái Lan | Thông tin sản phẩm | 7
MLAI-251223174137-223 | Thời gian bảo hành cục lạnh, cục nóng | 2 năm | Thông tin sản phẩm | 8
MLAI-251223174137-223 | Thời gian bảo hành máy nén | Máy nén 12 năm | Thông tin sản phẩm | 9
MLAI-251223174137-223 | Chất liệu dàn tản nhiệt | Ống dẫn gas bằng Đồng - Lá tản nhiệt bằng Nhôm phủ BlueFin | Thông tin sản phẩm | 10
MLAI-251223174137-223 | Loại Gas | R-32 | Thông tin sản phẩm | 11
MLAI-251223174137-223 | Tiêu thụ điện | 1.93 kWh | Mức tiêu thụ điện năng | 12
MLAI-251223174137-223 | Nhãn năng lượng | 5 sao (Hiệu suất năng lượng 5.53) | Mức tiêu thụ điện năng | 13
MLAI-251223174137-223 | Công nghệ tiết kiệm điện | Inverter Eco | Mức tiêu thụ điện năng | 14
MLAI-251223174137-223 | Chế độ gió | Đảo gió lên xuống trái phải tự động | Công nghệ làm lạnh | 15
MLAI-251223174137-223 | Công nghệ làm lạnh nhanh | Turbo | Công nghệ làm lạnh | 16
MLAI-251223174137-223 | Sleep Mode | Hút ẩm thông minh Smart Dry | Tiện ích | 17
MLAI-251223174137-223 | Kích thước dàn lạnh | Dài 97.5 cm - Cao 31.5 cm - Dày 22 cm | Thông số kích thước/lắp đặt | 18
MLAI-251223174137-223 | Khối lượng dàn lạnh | 12 kg | Thông số kích thước/lắp đặt | 19
MLAI-251223174137-223 | Kích thước dàn nóng | Dài 91 cm - Cao 64.2 cm - Dày 35.5 cm | Thông số kích thước/lắp đặt | 20
MLAI-251223174137-223 | Khối lượng dàn nóng | 36 kg | Thông số kích thước/lắp đặt | 21
MLAI-251223174137-223 | Chiều dài lắp đặt ống đồng | Tối thiểu 3m - Tối đa 25m | Thông số kích thước/lắp đặt | 22
MLAI-251223174137-223 | Chiều cao lắp đặt tối đa giữa cục nóng-lạnh | 15m | Thông số kích thước/lắp đặt | 23
MLAI-251223174137-223 | Dòng điện vào | Dàn nóng hoặc dàn lạnh | Thông số kích thước/lắp đặt | 24
MLAI-251223174137-223 | Dòng điện hoạt động | 1 pha | Thông số kích thước/lắp đặt | 25
MLAI-251223174137-223 | Kích thước ống đồng | 6/12 | Thông số kích thước/lắp đặt | 26
MLAI-251223174137-223 | Số lượng kết nối dàn lạnh tối đa | 1 | Thông số kích thước/lắp đặt | 27
MLAI-251223174137-223 | Hãng | Aqua. Xem thông tin hãng | Thông tin sản phẩm | 28
MLAI-251223174139-940 | Loại máy | 1 chiều (chỉ làm lạnh) | Thông tin sản phẩm | 1
MLAI-251223174139-940 | Inverter | Có Inverter | Thông tin sản phẩm | 2
MLAI-251223174139-940 | Công suất làm lạnh | 1 HP - 9.200 BTU | Thông tin sản phẩm | 3
MLAI-251223174139-940 | Phạm vi làm lạnh hiệu quả | Dưới 15m² (từ 30 đến 45m³) | Thông tin sản phẩm | 4
MLAI-251223174139-940 | Độ ồn trung bình (được đo trong phòng thí nghiệm) | Dàn lạnh: 39/36/32/28/22 dB - Dàn nóng: 49 dB | Thông tin sản phẩm | 5
MLAI-251223174139-940 | Dòng sản phẩm | 2025 | Thông tin sản phẩm | 6
MLAI-251223174139-940 | Sản xuất tại | Thái Lan | Thông tin sản phẩm | 7
MLAI-251223174139-940 | Thời gian bảo hành cục lạnh, cục nóng | 3 năm | Thông tin sản phẩm | 8
MLAI-251223174139-940 | Thời gian bảo hành máy nén | Máy nén 12 năm | Thông tin sản phẩm | 9
MLAI-251223174139-940 | Chất liệu dàn tản nhiệt | Ống dẫn gas bằng Đồng - Lá tản nhiệt bằng Nhôm | Thông tin sản phẩm | 10
MLAI-251223174139-940 | Loại Gas | R-32 | Thông tin sản phẩm | 11
MLAI-251223174139-940 | Tiêu thụ điện | 0.96 kWh | Mức tiêu thụ điện năng | 12
MLAI-251223174139-940 | Nhãn năng lượng | 3 sao (Hiệu suất năng lượng 4.78) | Mức tiêu thụ điện năng | 13
MLAI-251223174139-940 | Công nghệ tiết kiệm điện | DC Inverter | Mức tiêu thụ điện năng | 14
MLAI-251223174139-940 | Lọc bụi, kháng khuẩn, khử mùi | Lưới lọc bụi | Công nghệ làm lạnh | 15
MLAI-251223174139-940 | Chế độ gió | Đảo gió lên xuống trái phải tự động | Công nghệ làm lạnh | 16
MLAI-251223174139-940 | Công nghệ làm lạnh nhanh | Turbo | Công nghệ làm lạnh | 17
MLAI-251223174139-940 | Lớp phủ chống ăn mòn mạ vàng Golden Fin | Nhắc nhở vệ sinh bộ lọc | Thông tin sản phẩm | 18
MLAI-251223174139-940 | Kích thước dàn lạnh | Dài 77.6 cm - Cao 29.8 cm - Dày 20.2 cm | Thông số kích thước/lắp đặt | 19
MLAI-251223174139-940 | Khối lượng dàn lạnh | 7.5 kg | Thông số kích thước/lắp đặt | 20
MLAI-251223174139-940 | Kích thước dàn nóng | Dài 72 cm - Cao 45.5 cm - Dày 27.5 cm | Thông số kích thước/lắp đặt | 21
MLAI-251223174139-940 | Khối lượng dàn nóng | 16 kg | Thông số kích thước/lắp đặt | 22
MLAI-251223174139-940 | Chiều dài lắp đặt ống đồng | Tối thiểu 3m - Tối đa 20m | Thông số kích thước/lắp đặt | 23
MLAI-251223174139-940 | Chiều cao lắp đặt tối đa giữa cục nóng-lạnh | 15m | Thông số kích thước/lắp đặt | 24
MLAI-251223174139-940 | Dòng điện vào | Dàn lạnh | Thông số kích thước/lắp đặt | 25
MLAI-251223174139-940 | Dòng điện hoạt động | 1 pha | Thông số kích thước/lắp đặt | 26
MLAI-251223174139-940 | Kích thước ống đồng | 6/10 | Thông số kích thước/lắp đặt | 27
MLAI-251223174139-940 | Số lượng kết nối dàn lạnh tối đa | 1 | Thông số kích thước/lắp đặt | 28
MLAI-251223174139-940 | Hãng | AUX. Xem thông tin hãng | Thông tin sản phẩm | 29
MLCI-251223174139-910 | Loại máy | 1 chiều (chỉ làm lạnh) | Thông tin sản phẩm | 1
MLCI-251223174139-910 | Inverter | Có Inverter | Thông tin sản phẩm | 2
MLCI-251223174139-910 | Công suất làm lạnh | 1.5 HP - 12.000 BTU | Thông tin sản phẩm | 3
MLCI-251223174139-910 | Phạm vi làm lạnh hiệu quả | Từ 15 - 20m² (từ 40 đến 60m³) | Thông tin sản phẩm | 4
MLCI-251223174139-910 | Độ ồn trung bình (được đo trong phòng thí nghiệm) | Dàn lạnh: 36 dB - Dàn nóng: 52 dB | Thông tin sản phẩm | 5
MLCI-251223174139-910 | Dòng sản phẩm | 2025 | Thông tin sản phẩm | 6
MLCI-251223174139-910 | Sản xuất tại | Thái Lan | Thông tin sản phẩm | 7
MLCI-251223174139-910 | Thời gian bảo hành cục lạnh, cục nóng | 3 năm | Thông tin sản phẩm | 8
MLCI-251223174139-910 | Thời gian bảo hành máy nén | Máy nén 12 năm | Thông tin sản phẩm | 9
MLCI-251223174139-910 | Chất liệu dàn tản nhiệt | Ống dẫn gas bằng Đồng mạ vàng - Lá tản nhiệt bằng Nhôm mạ vàng | Thông tin sản phẩm | 10
MLCI-251223174139-910 | Loại Gas | R-32 | Thông tin sản phẩm | 11
MLCI-251223174139-910 | Tiêu thụ điện | 1.105 kWh | Mức tiêu thụ điện năng | 12
MLCI-251223174139-910 | Nhãn năng lượng | 3 sao (Hiệu suất năng lượng 3.77) | Mức tiêu thụ điện năng | 13
MLCI-251223174139-910 | Công nghệ tiết kiệm điện | Inverter Công nghệ I-saving Eco | Mức tiêu thụ điện năng | 14
MLCI-251223174139-910 | Chế độ gió | Đảo gió lên xuống tự động | Công nghệ làm lạnh | 15
MLCI-251223174139-910 | Công nghệ làm lạnh nhanh | Turbo | Công nghệ làm lạnh | 16
MLCI-251223174139-910 | Thiết kế thông minh EasyCare dễ dàng lắp đặt | Chế độ yên tĩnh | Thông số kích thước/lắp đặt | 17
MLCI-251223174139-910 | Kích thước dàn lạnh | Dài 81.5 cm - Cao 29 cm - Dày 20 cm | Thông số kích thước/lắp đặt | 18
MLCI-251223174139-910 | Khối lượng dàn lạnh | 8.5 kg | Thông số kích thước/lắp đặt | 19
MLCI-251223174139-910 | Kích thước dàn nóng | Dài 71 cm - Cao 46.2 cm - Dày 27.3 cm | Thông số kích thước/lắp đặt | 20
MLCI-251223174139-910 | Khối lượng dàn nóng | 21 kg | Thông số kích thước/lắp đặt | 21
MLCI-251223174139-910 | Chiều dài lắp đặt ống đồng | Tối thiểu 3m - Tối đa 15m | Thông số kích thước/lắp đặt | 22
MLCI-251223174139-910 | Chiều cao lắp đặt tối đa giữa cục nóng-lạnh | 5m | Thông số kích thước/lắp đặt | 23
MLCI-251223174139-910 | Dòng điện vào | Dàn lạnh | Thông số kích thước/lắp đặt | 24
MLCI-251223174139-910 | Dòng điện hoạt động | 1 pha | Thông số kích thước/lắp đặt | 25
MLCI-251223174139-910 | Kích thước ống đồng | 6/10 | Thông số kích thước/lắp đặt | 26
MLCI-251223174139-910 | Số lượng kết nối dàn lạnh tối đa | 1 | Thông số kích thước/lắp đặt | 27
MLCI-251223174139-910 | Hãng | Casper. Xem thông tin hãng | Thông tin sản phẩm | 28
MLCI-251223174140-593 | Loại máy | 1 chiều (chỉ làm lạnh) | Thông tin sản phẩm | 1
MLCI-251223174140-593 | Inverter | Có Inverter | Thông tin sản phẩm | 2
MLCI-251223174140-593 | Công suất làm lạnh | 1.5 HP - 12.200 BTU | Thông tin sản phẩm | 3
MLCI-251223174140-593 | Phạm vi làm lạnh hiệu quả | Từ 15 - 20m² (từ 40 đến 60m³) | Thông tin sản phẩm | 4
MLCI-251223174140-593 | Độ ồn trung bình (được đo trong phòng thí nghiệm) | Dàn lạnh: 36 dB - Dàn nóng: 52 dB | Thông tin sản phẩm | 5
MLCI-251223174140-593 | Dòng sản phẩm | 2025 | Thông tin sản phẩm | 6
MLCI-251223174140-593 | Sản xuất tại | Thái Lan | Thông tin sản phẩm | 7
MLCI-251223174140-593 | Thời gian bảo hành cục lạnh, cục nóng | 3 năm | Thông tin sản phẩm | 8
MLCI-251223174140-593 | Thời gian bảo hành máy nén | Máy nén 12 năm | Thông tin sản phẩm | 9
MLCI-251223174140-593 | Chất liệu dàn tản nhiệt | Ống dẫn gas bằng Đồng mạ vàng - Lá tản nhiệt bằng Nhôm mạ vàng | Thông tin sản phẩm | 10
MLCI-251223174140-593 | Loại Gas | R-32 | Thông tin sản phẩm | 11
MLCI-251223174140-593 | Tiêu thụ điện | 1.4 kWh | Mức tiêu thụ điện năng | 12
MLCI-251223174140-593 | Nhãn năng lượng | 3 sao (Hiệu suất năng lượng 4.21) | Mức tiêu thụ điện năng | 13
MLCI-251223174140-593 | Công nghệ tiết kiệm điện | Inverter Công nghệ I-saving | Mức tiêu thụ điện năng | 14
MLCI-251223174140-593 | Chế độ gió | Đảo gió lên xuống tự động | Công nghệ làm lạnh | 15
MLCI-251223174140-593 | Công nghệ làm lạnh nhanh | Turbo | Công nghệ làm lạnh | 16
MLCI-251223174140-593 | Thiết kế thông minh EasyCare dễ dàng lắp đặt | Công nghệ làm lạnh Silk Air | Thông số kích thước/lắp đặt | 17
MLCI-251223174140-593 | Kích thước dàn lạnh | Dài 76.8 cm - Cao 29 cm - Dày 20 cm | Thông số kích thước/lắp đặt | 18
MLCI-251223174140-593 | Khối lượng dàn lạnh | 7.5 kg | Thông số kích thước/lắp đặt | 19
MLCI-251223174140-593 | Kích thước dàn nóng | Dài 73 cm - Cao 45.5 cm - Dày 28 cm | Thông số kích thước/lắp đặt | 20
MLCI-251223174140-593 | Khối lượng dàn nóng | 16 kg | Thông số kích thước/lắp đặt | 21
MLCI-251223174140-593 | Chiều dài lắp đặt ống đồng | Tối thiểu 3m - Tối đa 15m | Thông số kích thước/lắp đặt | 22
MLCI-251223174140-593 | Chiều cao lắp đặt tối đa giữa cục nóng-lạnh | 5m | Thông số kích thước/lắp đặt | 23
MLCI-251223174140-593 | Dòng điện vào | Dàn lạnh | Thông số kích thước/lắp đặt | 24
MLCI-251223174140-593 | Dòng điện hoạt động | 1 pha | Thông số kích thước/lắp đặt | 25
MLCI-251223174140-593 | Kích thước ống đồng | 6/10 | Thông số kích thước/lắp đặt | 26
MLCI-251223174140-593 | Số lượng kết nối dàn lạnh tối đa | 1 | Thông số kích thước/lắp đặt | 27
MLCI-251223174140-593 | Hãng | Casper. Xem thông tin hãng | Thông tin sản phẩm | 28
MLCI-251223174141-249 | Loại máy | 1 chiều (chỉ làm lạnh) | Thông tin sản phẩm | 1
MLCI-251223174141-249 | Inverter | Có Inverter | Thông tin sản phẩm | 2
MLCI-251223174141-249 | Công suất làm lạnh | 1 HP - 9.000 BTU | Thông tin sản phẩm | 3
MLCI-251223174141-249 | Phạm vi làm lạnh hiệu quả | Dưới 15m² (từ 30 đến 45m³) | Thông tin sản phẩm | 4
MLCI-251223174141-249 | Độ ồn trung bình (được đo trong phòng thí nghiệm) | Dàn lạnh: 36 dB - Dàn nóng: 52 dB | Thông tin sản phẩm | 5
MLCI-251223174141-249 | Dòng sản phẩm | 2025 | Thông tin sản phẩm | 6
MLCI-251223174141-249 | Sản xuất tại | Thái Lan | Thông tin sản phẩm | 7
MLCI-251223174141-249 | Thời gian bảo hành cục lạnh, cục nóng | 3 năm | Thông tin sản phẩm | 8
MLCI-251223174141-249 | Thời gian bảo hành máy nén | Máy nén 12 năm | Thông tin sản phẩm | 9
MLCI-251223174141-249 | Chất liệu dàn tản nhiệt | Ống dẫn gas bằng Đồng mạ vàng - Lá tản nhiệt bằng Nhôm mạ vàng | Thông tin sản phẩm | 10
MLCI-251223174141-249 | Loại Gas | R-32 | Thông tin sản phẩm | 11
MLCI-251223174141-249 | Tiêu thụ điện | 0.97 kWh | Mức tiêu thụ điện năng | 12
MLCI-251223174141-249 | Nhãn năng lượng | 3 sao (Hiệu suất năng lượng 3.84) | Mức tiêu thụ điện năng | 13
MLCI-251223174141-249 | Công nghệ tiết kiệm điện | Inverter Công nghệ I-saving Eco | Mức tiêu thụ điện năng | 14
MLCI-251223174141-249 | Chế độ gió | Đảo gió lên xuống tự động | Công nghệ làm lạnh | 15
MLCI-251223174141-249 | Công nghệ làm lạnh nhanh | Turbo | Công nghệ làm lạnh | 16
MLCI-251223174141-249 | Thiết kế thông minh EasyCare dễ dàng lắp đặt | Chế độ yên tĩnh | Thông số kích thước/lắp đặt | 17
MLCI-251223174141-249 | Kích thước dàn lạnh | Dài 70.7 cm - Cao 25 cm - Dày 19 cm | Thông số kích thước/lắp đặt | 18
MLCI-251223174141-249 | Khối lượng dàn lạnh | 7 kg | Thông số kích thước/lắp đặt | 19
MLCI-251223174141-249 | Kích thước dàn nóng | Dài 74 cm - Cao 46.2 cm - Dày 27.9 cm | Thông số kích thước/lắp đặt | 20
MLCI-251223174141-249 | Khối lượng dàn nóng | 21 kg | Thông số kích thước/lắp đặt | 21
MLCI-251223174141-249 | Chiều dài lắp đặt ống đồng | Tối thiểu 3m - Tối đa 15m | Thông số kích thước/lắp đặt | 22
MLCI-251223174141-249 | Chiều cao lắp đặt tối đa giữa cục nóng-lạnh | 5m | Thông số kích thước/lắp đặt | 23
MLCI-251223174141-249 | Dòng điện vào | Dàn lạnh | Thông số kích thước/lắp đặt | 24
MLCI-251223174141-249 | Dòng điện hoạt động | 1 pha | Thông số kích thước/lắp đặt | 25
MLCI-251223174141-249 | Kích thước ống đồng | 6/10 | Thông số kích thước/lắp đặt | 26
MLCI-251223174141-249 | Số lượng kết nối dàn lạnh tối đa | 1 | Thông số kích thước/lắp đặt | 27
MLCI-251223174141-249 | Hãng | Casper. Xem thông tin hãng | Thông tin sản phẩm | 28
MLCI-251223174141-692 | Loại máy | 1 chiều (chỉ làm lạnh) | Thông tin sản phẩm | 1
MLCI-251223174141-692 | Inverter | Có Inverter | Thông tin sản phẩm | 2
MLCI-251223174141-692 | Công suất làm lạnh | 1.5 HP - 12.000 BTU | Thông tin sản phẩm | 3
MLCI-251223174141-692 | Phạm vi làm lạnh hiệu quả | Từ 15 - 20m² (từ 40 đến 60m³) | Thông tin sản phẩm | 4
MLCI-251223174141-692 | Độ ồn trung bình (được đo trong phòng thí nghiệm) | Dàn lạnh: 31 dB - Dàn nóng: 55 dB | Thông tin sản phẩm | 5
MLCI-251223174141-692 | Dòng sản phẩm | 2025 | Thông tin sản phẩm | 6
MLCI-251223174141-692 | Sản xuất tại | Thái Lan | Thông tin sản phẩm | 7
MLCI-251223174141-692 | Thời gian bảo hành cục lạnh, cục nóng | 3 năm | Thông tin sản phẩm | 8
MLCI-251223174141-692 | Thời gian bảo hành máy nén | Máy nén 5 năm | Thông tin sản phẩm | 9
MLCI-251223174141-692 | Chất liệu dàn tản nhiệt | Ống dẫn gas bằng Đồng - Lá tản nhiệt bằng Nhôm phủ lớp chống ăn mòn Golden Coating | Thông tin sản phẩm | 10
MLCI-251223174141-692 | Loại Gas | R-32 | Thông tin sản phẩm | 11
MLCI-251223174141-692 | Tiêu thụ điện | 1.25 kWh | Mức tiêu thụ điện năng | 12
MLCI-251223174141-692 | Nhãn năng lượng | 5 sao (Hiệu suất năng lượng 5.22) | Mức tiêu thụ điện năng | 13
MLCI-251223174141-692 | Công nghệ tiết kiệm điện | Inverter Eco+ | Mức tiêu thụ điện năng | 14
MLCI-251223174141-692 | Lọc bụi, kháng khuẩn, khử mùi | Công nghệ lọc kép Dual Filtration | Công nghệ làm lạnh | 15
MLCI-251223174141-692 | Chế độ gió | Đảo gió lên xuống tự động, trái phải tùy chỉnh tay | Công nghệ làm lạnh | 16
MLCI-251223174141-692 | Công nghệ làm lạnh nhanh | Hyper Tech | Công nghệ làm lạnh | 17
MLCI-251223174141-692 | Định vị vị trí thông minh - LBS | Chế độ Avoid Me (Breeze Away) | Thông tin sản phẩm | 18
MLCI-251223174141-692 | Kích thước dàn lạnh | Dài 81.3 cm - Cao 28.9 cm - Dày 20.1 cm | Thông số kích thước/lắp đặt | 19
MLCI-251223174141-692 | Khối lượng dàn lạnh | 7.7 kg | Thông số kích thước/lắp đặt | 20
MLCI-251223174141-692 | Kích thước dàn nóng | Dài 69 cm - Cao 46.9 cm - Dày 25.2 cm | Thông số kích thước/lắp đặt | 21
MLCI-251223174141-692 | Khối lượng dàn nóng | 16.8 kg | Thông số kích thước/lắp đặt | 22
MLCI-251223174141-692 | Chiều dài lắp đặt ống đồng | Tối thiểu 3m - Tối đa 15m | Thông số kích thước/lắp đặt | 23
MLCI-251223174141-692 | Chiều cao lắp đặt tối đa giữa cục nóng-lạnh | 10m | Thông số kích thước/lắp đặt | 24
MLCI-251223174141-692 | Dòng điện vào | Dàn nóng hoặc dàn lạnh | Thông số kích thước/lắp đặt | 25
MLCI-251223174141-692 | Dòng điện hoạt động | 1 pha | Thông số kích thước/lắp đặt | 26
MLCI-251223174141-692 | Kích thước ống đồng | 6/10 | Thông số kích thước/lắp đặt | 27
MLCI-251223174141-692 | Số lượng kết nối dàn lạnh tối đa | 1 | Thông số kích thước/lắp đặt | 28
MLCI-251223174141-692 | Hãng | Comfee. Xem thông tin hãng | Thông tin sản phẩm | 29
MLCI-251223174142-680 | Loại máy | 1 chiều (chỉ làm lạnh) | Thông tin sản phẩm | 1
MLCI-251223174142-680 | Inverter | Có Inverter | Thông tin sản phẩm | 2
MLCI-251223174142-680 | Công suất làm lạnh | 1 HP - 9.000 BTU | Thông tin sản phẩm | 3
MLCI-251223174142-680 | Phạm vi làm lạnh hiệu quả | Dưới 15m² (từ 30 đến 45m³) | Thông tin sản phẩm | 4
MLCI-251223174142-680 | Độ ồn trung bình (được đo trong phòng thí nghiệm) | Dàn lạnh: 35.5 dB - Dàn nóng: 51 dB | Thông tin sản phẩm | 5
MLCI-251223174142-680 | Dòng sản phẩm | 2025 | Thông tin sản phẩm | 6
MLCI-251223174142-680 | Sản xuất tại | Thái Lan | Thông tin sản phẩm | 7
MLCI-251223174142-680 | Thời gian bảo hành cục lạnh, cục nóng | 3 năm | Thông tin sản phẩm | 8
MLCI-251223174142-680 | Thời gian bảo hành máy nén | Máy nén 5 năm | Thông tin sản phẩm | 9
MLCI-251223174142-680 | Chất liệu dàn tản nhiệt | Ống dẫn gas bằng Đồng - Lá tản nhiệt bằng Nhôm phủ lớp chống ăn mòn Golden Coating | Thông tin sản phẩm | 10
MLCI-251223174142-680 | Loại Gas | R-32 | Thông tin sản phẩm | 11
MLCI-251223174142-680 | Tiêu thụ điện | 0.83 kWh | Mức tiêu thụ điện năng | 12
MLCI-251223174142-680 | Nhãn năng lượng | 5 sao (Hiệu suất năng lượng 5.22) | Mức tiêu thụ điện năng | 13
MLCI-251223174142-680 | Công nghệ tiết kiệm điện | Inverter Eco+ | Mức tiêu thụ điện năng | 14
MLCI-251223174142-680 | Lọc bụi, kháng khuẩn, khử mùi | Công nghệ lọc kép Dual Filtration | Công nghệ làm lạnh | 15
MLCI-251223174142-680 | Chế độ gió | Đảo gió lên xuống tự động, trái phải tùy chỉnh tay | Công nghệ làm lạnh | 16
MLCI-251223174142-680 | Công nghệ làm lạnh nhanh | Hyper Tech | Công nghệ làm lạnh | 17
MLCI-251223174142-680 | Định vị vị trí thông minh - LBS | Chế độ Avoid Me (Breeze Away) | Thông tin sản phẩm | 18
MLCI-251223174142-680 | Kích thước dàn lạnh | Dài 72.3 cm - Cao 28.6 cm - Dày 19.9 cm | Thông số kích thước/lắp đặt | 19
MLCI-251223174142-680 | Khối lượng dàn lạnh | 7.2 kg | Thông số kích thước/lắp đặt | 20
MLCI-251223174142-680 | Kích thước dàn nóng | Dài 69 cm - Cao 46.9 cm - Dày 25.2 cm | Thông số kích thước/lắp đặt | 21
MLCI-251223174142-680 | Khối lượng dàn nóng | 16.9 kg | Thông số kích thước/lắp đặt | 22
MLCI-251223174142-680 | Chiều dài lắp đặt ống đồng | Tối thiểu 3m - Tối đa 15m | Thông số kích thước/lắp đặt | 23
MLCI-251223174142-680 | Chiều cao lắp đặt tối đa giữa cục nóng-lạnh | 10m | Thông số kích thước/lắp đặt | 24
MLCI-251223174142-680 | Dòng điện vào | Dàn nóng hoặc dàn lạnh | Thông số kích thước/lắp đặt | 25
MLCI-251223174142-680 | Dòng điện hoạt động | 1 pha | Thông số kích thước/lắp đặt | 26
MLCI-251223174142-680 | Kích thước ống đồng | 6/10 | Thông số kích thước/lắp đặt | 27
MLCI-251223174142-680 | Số lượng kết nối dàn lạnh tối đa | 1 | Thông số kích thước/lắp đặt | 28
MLCI-251223174142-680 | Hãng | Comfee. Xem thông tin hãng | Thông tin sản phẩm | 29
MLCI-251223174150-103 | Loại máy | 1 chiều (chỉ làm lạnh) | Thông tin sản phẩm | 1
MLCI-251223174150-103 | Inverter | Có Inverter | Thông tin sản phẩm | 2
MLCI-251223174150-103 | Công suất làm lạnh | 3 HP - 27.000 BTU | Thông tin sản phẩm | 3
MLCI-251223174150-103 | Phạm vi làm lạnh hiệu quả | Từ 40 - 50m² (từ 120 - 150m³) | Thông tin sản phẩm | 4
MLCI-251223174150-103 | Độ ồn trung bình (được đo trong phòng thí nghiệm) | Dàn lạnh: 40 dB - Dàn nóng: 56 dB | Thông tin sản phẩm | 5
MLCI-251223174150-103 | Dòng sản phẩm | 2024 | Thông tin sản phẩm | 6
MLCI-251223174150-103 | Sản xuất tại | Thái Lan | Thông tin sản phẩm | 7
MLCI-251223174150-103 | Thời gian bảo hành cục lạnh, cục nóng | 3 năm | Thông tin sản phẩm | 8
MLCI-251223174150-103 | Thời gian bảo hành máy nén | Máy nén 5 năm | Thông tin sản phẩm | 9
MLCI-251223174150-103 | Chất liệu dàn tản nhiệt | Ống dẫn gas bằng Đồng - Lá tản nhiệt bằng Nhôm phủ lớp chống ăn mòn Golden Coating | Thông tin sản phẩm | 10
MLCI-251223174150-103 | Loại Gas | R-32 | Thông tin sản phẩm | 11
MLCI-251223174150-103 | Tiêu thụ điện | 2.81 kWh | Mức tiêu thụ điện năng | 12
MLCI-251223174150-103 | Nhãn năng lượng | 5 sao (Hiệu suất năng lượng 4.87) | Mức tiêu thụ điện năng | 13
MLCI-251223174150-103 | Công nghệ tiết kiệm điện | Eco Gear Biến tần Inverter với bộ vi xử lý E-Max | Mức tiêu thụ điện năng | 14
MLCI-251223174150-103 | Active Clean Mode | Công nghệ lọc kép Dual Filtration | Thông tin sản phẩm | 15
MLCI-251223174150-103 | Chế độ gió | Đảo gió lên xuống tự động | Công nghệ làm lạnh | 16
MLCI-251223174150-103 | Công nghệ làm lạnh nhanh | Hyper Tech | Công nghệ làm lạnh | 17
MLCI-251223174150-103 | Tiện ích | Điều khiển bằng điện thoại, có Wi-Fi Remote có đèn nền Kết nối thông minh IOT Follow me - chức năng cài đặt nhiệt độ tại vị trí remote Chế độ tự làm sạch Active Clean Chế độ tiết kiệm chủ động Gear mode Chế độ chăm sóc giấc ngủ Sleep Curve Màn hình hiển thị nhiệt độ trên dàn lạnh Chức năng hút ẩm Tự khởi động lại khi có điện Điều khiển bằng giọng nói Vi xử lý tối ưu E-MAX Công nghệ AI Cool - điều khiển bằng giọng nói | Tiện ích | 18
MLCI-251223174150-103 | Kích thước dàn lạnh | Dài 104 cm - Cao 32.7 cm - Dày 22 cm | Thông số kích thước/lắp đặt | 19
MLCI-251223174150-103 | Khối lượng dàn lạnh | 12.36 kg | Thông số kích thước/lắp đặt | 20
MLCI-251223174150-103 | Kích thước dàn nóng | Dài 89 cm - Cao 67.3 cm - Dày 34.2 cm | Thông số kích thước/lắp đặt | 21
MLCI-251223174150-103 | Khối lượng dàn nóng | 39.37 kg | Thông số kích thước/lắp đặt | 22
MLCI-251223174150-103 | Chiều dài lắp đặt ống đồng | Tối thiểu 3m - Tối đa 20m | Thông số kích thước/lắp đặt | 23
MLCI-251223174150-103 | Chiều cao lắp đặt tối đa giữa cục nóng-lạnh | 12m | Thông số kích thước/lắp đặt | 24
MLCI-251223174150-103 | Dòng điện vào | Dàn lạnh | Thông số kích thước/lắp đặt | 25
MLCI-251223174150-103 | Dòng điện hoạt động | 1 pha | Thông số kích thước/lắp đặt | 26
MLCI-251223174150-103 | Kích thước ống đồng | 10/16 | Thông số kích thước/lắp đặt | 27
MLCI-251223174150-103 | Số lượng kết nối dàn lạnh tối đa | 1 | Thông số kích thước/lắp đặt | 28
MLCI-251223174150-103 | Hãng | Comfee. Xem thông tin hãng | Thông tin sản phẩm | 29
MLDI-251223174151-408 | Loại máy | 1 chiều (chỉ làm lạnh) | Thông tin sản phẩm | 1
MLDI-251223174151-408 | Inverter | Có Inverter | Thông tin sản phẩm | 2
MLDI-251223174151-408 | Công suất làm lạnh | 1.5 HP - 12.300 BTU | Thông tin sản phẩm | 3
MLDI-251223174151-408 | Phạm vi làm lạnh hiệu quả | Từ 15 - 20m² (từ 40 đến 60m³) | Thông tin sản phẩm | 4
MLDI-251223174151-408 | Độ ồn trung bình (được đo trong phòng thí nghiệm) | Dàn lạnh: 20/37 dB - Dàn nóng: 40/47 dB | Thông tin sản phẩm | 5
MLDI-251223174151-408 | Dòng sản phẩm | 2024 | Thông tin sản phẩm | 6
MLDI-251223174151-408 | Sản xuất tại | Việt Nam | Thông tin sản phẩm | 7
MLDI-251223174151-408 | Thời gian bảo hành cục lạnh, cục nóng | 1 năm | Thông tin sản phẩm | 8
MLDI-251223174151-408 | Thời gian bảo hành máy nén | Máy nén 5 năm | Thông tin sản phẩm | 9
MLDI-251223174151-408 | Chất liệu dàn tản nhiệt | Ống dẫn gas bằng Đồng - Lá tản nhiệt bằng Nhôm phủ sơn tĩnh điện | Thông tin sản phẩm | 10
MLDI-251223174151-408 | Loại Gas | R-32 | Thông tin sản phẩm | 11
MLDI-251223174151-408 | Tiêu thụ điện | 1.24 kWh | Mức tiêu thụ điện năng | 12
MLDI-251223174151-408 | Nhãn năng lượng | 5 sao (Hiệu suất năng lượng 5.28) | Mức tiêu thụ điện năng | 13
MLDI-251223174151-408 | Công nghệ tiết kiệm điện | Inverter | Mức tiêu thụ điện năng | 14
MLDI-251223174151-408 | Lọc bụi, kháng khuẩn, khử mùi | Lưới lọc bụi, phin lọc chống mốc | Công nghệ làm lạnh | 15
MLDI-251223174151-408 | Chế độ gió | Đảo gió lên xuống tự động, trái phải tùy chỉnh tay | Công nghệ làm lạnh | 16
MLDI-251223174151-408 | Công nghệ làm lạnh nhanh | Powerful | Công nghệ làm lạnh | 17
MLDI-251223174151-408 | Tiện ích | Luồng gió thoải mái Coanda Hoạt động siêu êm Quiet Hẹn giờ bật, tắt máy Tự khởi động lại khi có điện Vỏ dàn nóng cải tiến chống thằn lằn xâm nhập, bảo vệ bo mạch Chức năng chống ẩm mốc bảo vệ sức khỏe Dàn nóng được trang bị thêm bo mạch để bảo vệ khi điện áp thay đổi Tùy chọn mua thêm bộ điều khiển không dây Daikin Mobile | Tiện ích | 18
MLDI-251223174151-408 | Kích thước dàn lạnh | Dài 77 cm - Cao 28.6 cm - Dày 24.4 cm | Thông số kích thước/lắp đặt | 19
MLDI-251223174151-408 | Khối lượng dàn lạnh | 9 kg | Thông số kích thước/lắp đặt | 20
MLDI-251223174151-408 | Kích thước dàn nóng | Dài 67.5 cm - Cao 55 cm - Dày 28.4 cm | Thông số kích thước/lắp đặt | 21
MLDI-251223174151-408 | Khối lượng dàn nóng | 24 kg | Thông số kích thước/lắp đặt | 22
MLDI-251223174151-408 | Chiều dài lắp đặt ống đồng | Tối thiểu 2.5m - Tối đa 15m | Thông số kích thước/lắp đặt | 23
MLDI-251223174151-408 | Chiều cao lắp đặt tối đa giữa cục nóng-lạnh | 12m | Thông số kích thước/lắp đặt | 24
MLDI-251223174151-408 | Dòng điện vào | Dàn nóng | Thông số kích thước/lắp đặt | 25
MLDI-251223174151-408 | Dòng điện hoạt động | 1 pha | Thông số kích thước/lắp đặt | 26
MLDI-251223174151-408 | Kích thước ống đồng | 6/10 | Thông số kích thước/lắp đặt | 27
MLDI-251223174151-408 | Số lượng kết nối dàn lạnh tối đa | 1 | Thông số kích thước/lắp đặt | 28
MLDI-251223174151-408 | Hãng | Daikin. Xem thông tin hãng | Thông tin sản phẩm | 29
MLDI-251223174152-483 | Loại máy | 1 chiều (chỉ làm lạnh) | Thông tin sản phẩm | 1
MLDI-251223174152-483 | Inverter | Có Inverter | Thông tin sản phẩm | 2
MLDI-251223174152-483 | Công suất làm lạnh | 1.5 HP - 12.300 BTU | Thông tin sản phẩm | 3
MLDI-251223174152-483 | Phạm vi làm lạnh hiệu quả | Từ 15 - 20m² (từ 40 đến 60m³) | Thông tin sản phẩm | 4
MLDI-251223174152-483 | Độ ồn trung bình (được đo trong phòng thí nghiệm) | Dàn lạnh: 20-37 dB - Dàn nóng: 40-47 dB | Thông tin sản phẩm | 5
MLDI-251223174152-483 | Dòng sản phẩm | 2025 | Thông tin sản phẩm | 6
MLDI-251223174152-483 | Sản xuất tại | Việt Nam | Thông tin sản phẩm | 7
MLDI-251223174152-483 | Thời gian bảo hành cục lạnh, cục nóng | 1 năm | Thông tin sản phẩm | 8
MLDI-251223174152-483 | Thời gian bảo hành máy nén | Máy nén 5 năm | Thông tin sản phẩm | 9
MLDI-251223174152-483 | Chất liệu dàn tản nhiệt | Ống dẫn gas bằng Đồng - Lá tản nhiệt bằng Nhôm phủ sơn tĩnh điện | Thông tin sản phẩm | 10
MLDI-251223174152-483 | Loại Gas | R-32 | Thông tin sản phẩm | 11
MLDI-251223174152-483 | Tiêu thụ điện | 1.24 kWh | Mức tiêu thụ điện năng | 12
MLDI-251223174152-483 | Nhãn năng lượng | 5 sao (Hiệu suất năng lượng 5.40) | Mức tiêu thụ điện năng | 13
MLDI-251223174152-483 | Công nghệ tiết kiệm điện | Inverter Econo | Mức tiêu thụ điện năng | 14
MLDI-251223174152-483 | Lọc bụi, kháng khuẩn, khử mùi | Phin lọc Enzyme Blue tích hợp lọc bụi mịn PM2.5 Streamer vô hiệu hóa vi khuẩn | Công nghệ làm lạnh | 15
MLDI-251223174152-483 | Chế độ gió | Đảo gió lên xuống trái phải tự động | Công nghệ làm lạnh | 16
MLDI-251223174152-483 | Công nghệ làm lạnh nhanh | Powerful | Công nghệ làm lạnh | 17
MLDI-251223174152-483 | Tiện ích | Điều khiển bằng điện thoại, có Wi-Fi Luồng gió thoải mái Coanda Luồng gió dễ chịu Comfort Giảm tiếng ồn dàn nóng Chế độ kiểm soát độ ẩm Hẹn giờ bật, tắt máy Chức năng chống ẩm mốc bảo vệ sức khỏe Dàn nóng được trang bị thêm bo mạch để bảo vệ khi điện áp thay đổi | Tiện ích | 18
MLDI-251223174152-483 | Kích thước dàn lạnh | Dài 77.5 cm - Cao 29.1 cm - Dày 24.2 cm | Thông số kích thước/lắp đặt | 19
MLDI-251223174152-483 | Khối lượng dàn lạnh | 9 kg | Thông số kích thước/lắp đặt | 20
MLDI-251223174152-483 | Kích thước dàn nóng | Dài 67.5 cm - Cao 55 cm - Dày 28.4 cm | Thông số kích thước/lắp đặt | 21
MLDI-251223174152-483 | Khối lượng dàn nóng | 24 kg | Thông số kích thước/lắp đặt | 22
MLDI-251223174152-483 | Chiều dài lắp đặt ống đồng | Tối thiểu 2.5m - Tối đa 15m | Thông số kích thước/lắp đặt | 23
MLDI-251223174152-483 | Chiều cao lắp đặt tối đa giữa cục nóng-lạnh | 12m | Thông số kích thước/lắp đặt | 24
MLDI-251223174152-483 | Dòng điện vào | Dàn nóng hoặc dàn lạnh | Thông số kích thước/lắp đặt | 25
MLDI-251223174152-483 | Dòng điện hoạt động | 1 pha | Thông số kích thước/lắp đặt | 26
MLDI-251223174152-483 | Kích thước ống đồng | 6/10 | Thông số kích thước/lắp đặt | 27
MLDI-251223174152-483 | Số lượng kết nối dàn lạnh tối đa | 1 | Thông số kích thước/lắp đặt | 28
MLDI-251223174152-483 | Hãng | Daikin. Xem thông tin hãng | Thông tin sản phẩm | 29
MLDI-251223174153-704 | Loại máy | 1 chiều (chỉ làm lạnh) | Thông tin sản phẩm | 1
MLDI-251223174153-704 | Inverter | Có Inverter | Thông tin sản phẩm | 2
MLDI-251223174153-704 | Công suất làm lạnh | 1 HP - 9.200 BTU | Thông tin sản phẩm | 3
MLDI-251223174153-704 | Phạm vi làm lạnh hiệu quả | Dưới 15m² (từ 30 đến 45m³) | Thông tin sản phẩm | 4
MLDI-251223174153-704 | Độ ồn trung bình (được đo trong phòng thí nghiệm) | Dàn lạnh: 19/36 dB - Dàn nóng: 40/46 dB | Thông tin sản phẩm | 5
MLDI-251223174153-704 | Dòng sản phẩm | 2024 | Thông tin sản phẩm | 6
MLDI-251223174153-704 | Sản xuất tại | Việt Nam | Thông tin sản phẩm | 7
MLDI-251223174153-704 | Thời gian bảo hành cục lạnh, cục nóng | 1 năm | Thông tin sản phẩm | 8
MLDI-251223174153-704 | Thời gian bảo hành máy nén | Máy nén 5 năm | Thông tin sản phẩm | 9
MLDI-251223174153-704 | Chất liệu dàn tản nhiệt | Ống dẫn gas bằng Đồng - Lá tản nhiệt bằng Nhôm phủ sơn tĩnh điện | Thông tin sản phẩm | 10
MLDI-251223174153-704 | Loại Gas | R-32 | Thông tin sản phẩm | 11
MLDI-251223174153-704 | Tiêu thụ điện | 0.93 kWh | Mức tiêu thụ điện năng | 12
MLDI-251223174153-704 | Nhãn năng lượng | 5 sao (Hiệu suất năng lượng 5.23) | Mức tiêu thụ điện năng | 13
MLDI-251223174153-704 | Công nghệ tiết kiệm điện | Inverter | Mức tiêu thụ điện năng | 14
MLDI-251223174153-704 | Lọc bụi, kháng khuẩn, khử mùi | Lưới lọc bụi, phin lọc chống mốc | Công nghệ làm lạnh | 15
MLDI-251223174153-704 | Chế độ gió | Đảo gió lên xuống tự động, trái phải tùy chỉnh tay | Công nghệ làm lạnh | 16
MLDI-251223174153-704 | Công nghệ làm lạnh nhanh | Powerful | Công nghệ làm lạnh | 17
MLDI-251223174153-704 | Tiện ích | Luồng gió thoải mái Coanda Hoạt động siêu êm Quiet Hẹn giờ bật, tắt máy Tự khởi động lại khi có điện Vỏ dàn nóng cải tiến chống thằn lằn xâm nhập, bảo vệ bo mạch Chức năng chống ẩm mốc bảo vệ sức khỏe Dàn nóng được trang bị thêm bo mạch để bảo vệ khi điện áp thay đổi Tùy chọn mua thêm bộ điều khiển không dây Daikin Mobile | Tiện ích | 18
MLDI-251223174153-704 | Kích thước dàn lạnh | Dài 77 cm - Cao 28.6 cm - Dày 24.4 cm | Thông số kích thước/lắp đặt | 19
MLDI-251223174153-704 | Khối lượng dàn lạnh | 9 kg | Thông số kích thước/lắp đặt | 20
MLDI-251223174153-704 | Kích thước dàn nóng | Dài 75.6 cm - Cao 41.8 cm - Dày 26.5 cm | Thông số kích thước/lắp đặt | 21
MLDI-251223174153-704 | Khối lượng dàn nóng | 19 kg | Thông số kích thước/lắp đặt | 22
MLDI-251223174153-704 | Chiều dài lắp đặt ống đồng | Tối thiểu 2.5m - Tối đa 15m | Thông số kích thước/lắp đặt | 23
MLDI-251223174153-704 | Chiều cao lắp đặt tối đa giữa cục nóng-lạnh | 12m | Thông số kích thước/lắp đặt | 24
MLDI-251223174153-704 | Dòng điện vào | Dàn nóng | Thông số kích thước/lắp đặt | 25
MLDI-251223174153-704 | Dòng điện hoạt động | 1 pha | Thông số kích thước/lắp đặt | 26
MLDI-251223174153-704 | Kích thước ống đồng | 6/10 | Thông số kích thước/lắp đặt | 27
MLDI-251223174153-704 | Số lượng kết nối dàn lạnh tối đa | 1 | Thông số kích thước/lắp đặt | 28
MLDI-251223174153-704 | Hãng | Daikin. Xem thông tin hãng | Thông tin sản phẩm | 29
MLDI-251223174153-370 | Loại máy | 1 chiều (chỉ làm lạnh) | Thông tin sản phẩm | 1
MLDI-251223174153-370 | Inverter | Có Inverter | Thông tin sản phẩm | 2
MLDI-251223174153-370 | Công suất làm lạnh | 1 HP - 9.200 BTU | Thông tin sản phẩm | 3
MLDI-251223174153-370 | Phạm vi làm lạnh hiệu quả | Dưới 15m² (từ 30 đến 45m³) | Thông tin sản phẩm | 4
MLDI-251223174153-370 | Độ ồn trung bình (được đo trong phòng thí nghiệm) | Dàn lạnh: 19 - 36 dB - Dàn nóng: 40 - 46 dB | Thông tin sản phẩm | 5
MLDI-251223174153-370 | Dòng sản phẩm | 2025 | Thông tin sản phẩm | 6
MLDI-251223174153-370 | Sản xuất tại | Việt Nam | Thông tin sản phẩm | 7
MLDI-251223174153-370 | Thời gian bảo hành cục lạnh, cục nóng | 1 năm | Thông tin sản phẩm | 8
MLDI-251223174153-370 | Thời gian bảo hành máy nén | Máy nén 5 năm | Thông tin sản phẩm | 9
MLDI-251223174153-370 | Chất liệu dàn tản nhiệt | Ống dẫn gas bằng Đồng - Lá tản nhiệt bằng Nhôm phủ sơn tĩnh điện | Thông tin sản phẩm | 10
MLDI-251223174153-370 | Loại Gas | R-32 | Thông tin sản phẩm | 11
MLDI-251223174153-370 | Tiêu thụ điện | 0.93 kWh | Mức tiêu thụ điện năng | 12
MLDI-251223174153-370 | Nhãn năng lượng | 5 sao (Hiệu suất năng lượng 5.38) | Mức tiêu thụ điện năng | 13
MLDI-251223174153-370 | Công nghệ tiết kiệm điện | Inverter | Mức tiêu thụ điện năng | 14
MLDI-251223174153-370 | Lọc bụi, kháng khuẩn, khử mùi | Phin lọc Enzyme Blue tích hợp lọc bụi mịn PM2.5 | Công nghệ làm lạnh | 15
MLDI-251223174153-370 | Chế độ gió | Đảo gió lên xuống tự động, trái phải tùy chỉnh tay | Công nghệ làm lạnh | 16
MLDI-251223174153-370 | Công nghệ làm lạnh nhanh | Powerful | Công nghệ làm lạnh | 17
MLDI-251223174153-370 | Luồng gió dễ chịu Comfort | Dàn nóng được trang bị thêm bo mạch để bảo vệ khi điện áp thay đổi | Công nghệ làm lạnh | 18
MLDI-251223174153-370 | Kích thước dàn lạnh | Dài 77.5 cm - Cao 29.1 cm - Dày 24.2 cm | Thông số kích thước/lắp đặt | 19
MLDI-251223174153-370 | Khối lượng dàn lạnh | 9 kg | Thông số kích thước/lắp đặt | 20
MLDI-251223174153-370 | Kích thước dàn nóng | Dài 75.5 cm - Cao 41.8 cm - Dày 28.5 cm | Thông số kích thước/lắp đặt | 21
MLDI-251223174153-370 | Khối lượng dàn nóng | 19 kg | Thông số kích thước/lắp đặt | 22
MLDI-251223174153-370 | Chiều dài lắp đặt ống đồng | Tối thiểu 2.5m - Tối đa 15m | Thông số kích thước/lắp đặt | 23
MLDI-251223174153-370 | Chiều cao lắp đặt tối đa giữa cục nóng-lạnh | 12m | Thông số kích thước/lắp đặt | 24
MLDI-251223174153-370 | Dòng điện vào | Dàn nóng hoặc dàn lạnh | Thông số kích thước/lắp đặt | 25
MLDI-251223174153-370 | Dòng điện hoạt động | 1 pha | Thông số kích thước/lắp đặt | 26
MLDI-251223174153-370 | Kích thước ống đồng | 6/10 | Thông số kích thước/lắp đặt | 27
MLDI-251223174153-370 | Số lượng kết nối dàn lạnh tối đa | 1 | Thông số kích thước/lắp đặt | 28
MLDI-251223174153-370 | Hãng | Daikin. Xem thông tin hãng | Thông tin sản phẩm | 29
MLDI-251223174154-184 | Loại máy | 1 chiều (chỉ làm lạnh) | Thông tin sản phẩm | 1
MLDI-251223174154-184 | Inverter | Có Inverter | Thông tin sản phẩm | 2
MLDI-251223174154-184 | Công suất làm lạnh | 2 HP - 18.100 BTU | Thông tin sản phẩm | 3
MLDI-251223174154-184 | Phạm vi làm lạnh hiệu quả | Từ 20 - 30m² (từ 60 đến 80m³) | Thông tin sản phẩm | 4
MLDI-251223174154-184 | Độ ồn trung bình (được đo trong phòng thí nghiệm) | Dàn lạnh: 25/44 dB - Dàn nóng: 47/50 dB | Thông tin sản phẩm | 5
MLDI-251223174154-184 | Dòng sản phẩm | 2023 | Thông tin sản phẩm | 6
MLDI-251223174154-184 | Sản xuất tại | Việt Nam | Thông tin sản phẩm | 7
MLDI-251223174154-184 | Thời gian bảo hành cục lạnh, cục nóng | 1 năm | Thông tin sản phẩm | 8
MLDI-251223174154-184 | Thời gian bảo hành máy nén | Máy nén 5 năm | Thông tin sản phẩm | 9
MLDI-251223174154-184 | Chất liệu dàn tản nhiệt | Ống dẫn gas bằng Đồng - Lá tản nhiệt bằng Nhôm | Thông tin sản phẩm | 10
MLDI-251223174154-184 | Loại Gas | R-32 | Thông tin sản phẩm | 11
MLDI-251223174154-184 | Tiêu thụ điện | 1.92 kWh | Mức tiêu thụ điện năng | 12
MLDI-251223174154-184 | Nhãn năng lượng | 5 sao (Hiệu suất năng lượng 4.77) | Mức tiêu thụ điện năng | 13
MLDI-251223174154-184 | Công nghệ tiết kiệm điện | Inverter | Mức tiêu thụ điện năng | 14
MLDI-251223174154-184 | Lọc bụi, kháng khuẩn, khử mùi | Có lưới lọc bụi Streamer vô hiệu hóa vi khuẩn | Công nghệ làm lạnh | 15
MLDI-251223174154-184 | Chế độ gió | Đảo gió lên xuống tự động, trái phải tùy chỉnh tay | Công nghệ làm lạnh | 16
MLDI-251223174154-184 | Công nghệ làm lạnh nhanh | Powerful | Công nghệ làm lạnh | 17
MLDI-251223174154-184 | Tiện ích | Luồng gió thoải mái Coanda Hoạt động siêu êm Quiet Hẹn giờ bật, tắt máy Tự khởi động lại khi có điện Vỏ dàn nóng cải tiến chống thằn lằn xâm nhập, bảo vệ bo mạch Chức năng chống ẩm mốc bảo vệ sức khỏe Dàn nóng được trang bị thêm bo mạch để bảo vệ khi điện áp thay đổi Tùy chọn mua thêm bộ điều khiển không dây Daikin Mobile | Tiện ích | 18
MLDI-251223174154-184 | Kích thước dàn lạnh | Dài 77 cm - Cao 28.6 cm - Dày 24.4 cm | Thông số kích thước/lắp đặt | 19
MLDI-251223174154-184 | Khối lượng dàn lạnh | 8 kg | Thông số kích thước/lắp đặt | 20
MLDI-251223174154-184 | Kích thước dàn nóng | Dài 67.5 cm - Cao 55 cm - Dày 28.4 cm | Thông số kích thước/lắp đặt | 21
MLDI-251223174154-184 | Khối lượng dàn nóng | 26 kg | Thông số kích thước/lắp đặt | 22
MLDI-251223174154-184 | Chiều dài lắp đặt ống đồng | Tối thiểu 2.5m - Tối đa 30m | Thông số kích thước/lắp đặt | 23
MLDI-251223174154-184 | Chiều cao lắp đặt tối đa giữa cục nóng-lạnh | 20m | Thông số kích thước/lắp đặt | 24
MLDI-251223174154-184 | Dòng điện vào | Dàn nóng | Thông số kích thước/lắp đặt | 25
MLDI-251223174154-184 | Dòng điện hoạt động | 1 pha | Thông số kích thước/lắp đặt | 26
MLDI-251223174154-184 | Kích thước ống đồng | 6/12 | Thông số kích thước/lắp đặt | 27
MLDI-251223174154-184 | Số lượng kết nối dàn lạnh tối đa | 1 | Thông số kích thước/lắp đặt | 28
MLDI-251223174154-184 | Hãng | Daikin. Xem thông tin hãng | Thông tin sản phẩm | 29
MLDI-251223174156-488 | Loại máy | 1 chiều (chỉ làm lạnh) | Thông tin sản phẩm | 1
MLDI-251223174156-488 | Inverter | Có Inverter | Thông tin sản phẩm | 2
MLDI-251223174156-488 | Công suất làm lạnh | 3 HP - 24.200 BTU | Thông tin sản phẩm | 3
MLDI-251223174156-488 | Phạm vi làm lạnh hiệu quả | Từ 40 - 60m² (từ 120 - 180m³) | Thông tin sản phẩm | 4
MLDI-251223174156-488 | Độ ồn trung bình (được đo trong phòng thí nghiệm) | Dàn lạnh: 27 - 45 dB - Dàn nóng: TBC - 51 dB | Thông tin sản phẩm | 5
MLDI-251223174156-488 | Dòng sản phẩm | 2025 | Thông tin sản phẩm | 6
MLDI-251223174156-488 | Sản xuất tại | Việt Nam | Thông tin sản phẩm | 7
MLDI-251223174156-488 | Thời gian bảo hành cục lạnh, cục nóng | 1 năm | Thông tin sản phẩm | 8
MLDI-251223174156-488 | Thời gian bảo hành máy nén | Máy nén 5 năm | Thông tin sản phẩm | 9
MLDI-251223174156-488 | Chất liệu dàn tản nhiệt | Ống dẫn gas bằng Đồng - Lá tản nhiệt bằng hợp kim nhôm kẽm vi ống (Microchannel) | Thông tin sản phẩm | 10
MLDI-251223174156-488 | Loại Gas | R-32 | Thông tin sản phẩm | 11
MLDI-251223174156-488 | Tiêu thụ điện | 2.23 kWh | Mức tiêu thụ điện năng | 12
MLDI-251223174156-488 | Nhãn năng lượng | 5 sao (Hiệu suất năng lượng 5.90) | Mức tiêu thụ điện năng | 13
MLDI-251223174156-488 | Công nghệ tiết kiệm điện | Inverter Econo | Mức tiêu thụ điện năng | 14
MLDI-251223174156-488 | Lọc bụi, kháng khuẩn, khử mùi | Phin lọc Enzyme Blue tích hợp lọc bụi mịn PM2.5 Streamer vô hiệu hóa vi khuẩn | Công nghệ làm lạnh | 15
MLDI-251223174156-488 | Chế độ gió | Đảo gió lên xuống trái phải tự động | Công nghệ làm lạnh | 16
MLDI-251223174156-488 | Công nghệ làm lạnh nhanh | Powerful | Công nghệ làm lạnh | 17
MLDI-251223174156-488 | Tiện ích | Điều khiển bằng điện thoại, có Wi-Fi Luồng gió thoải mái Coanda Chế độ kiểm soát độ ẩm Chức năng chống ẩm mốc bảo vệ sức khỏe Dàn nóng được trang bị thêm bo mạch để bảo vệ khi điện áp thay đổi | Tiện ích | 18
MLDI-251223174156-488 | Kích thước dàn lạnh | Dài 99 cm - Cao 29.8 cm - Dày 28.2 cm | Thông số kích thước/lắp đặt | 19
MLDI-251223174156-488 | Khối lượng dàn lạnh | 14 kg | Thông số kích thước/lắp đặt | 20
MLDI-251223174156-488 | Kích thước dàn nóng | Dài 84.5 cm - Cao 59.5 cm - Dày 30 cm | Thông số kích thước/lắp đặt | 21
MLDI-251223174156-488 | Khối lượng dàn nóng | 35 kg | Thông số kích thước/lắp đặt | 22
MLDI-251223174156-488 | Chiều dài lắp đặt ống đồng | Tối thiểu 2.5m - Tối đa 30m | Thông số kích thước/lắp đặt | 23
MLDI-251223174156-488 | Chiều cao lắp đặt tối đa giữa cục nóng-lạnh | 20m | Thông số kích thước/lắp đặt | 24
MLDI-251223174156-488 | Dòng điện vào | Dàn nóng hoặc dàn lạnh | Thông số kích thước/lắp đặt | 25
MLDI-251223174156-488 | Dòng điện hoạt động | 1 pha | Thông số kích thước/lắp đặt | 26
MLDI-251223174156-488 | Kích thước ống đồng | 6/12 | Thông số kích thước/lắp đặt | 27
MLDI-251223174156-488 | Số lượng kết nối dàn lạnh tối đa | 1 | Thông số kích thước/lắp đặt | 28
MLDI-251223174156-488 | Hãng | Daikin. Xem thông tin hãng | Thông tin sản phẩm | 29
MLFI-251223174157-518 | Loại máy | 1 chiều (chỉ làm lạnh) | Thông tin sản phẩm | 1
MLFI-251223174157-518 | Inverter | Có Inverter | Thông tin sản phẩm | 2
MLFI-251223174157-518 | Công suất làm lạnh | 1 HP - 9.000 BTU | Thông tin sản phẩm | 3
MLFI-251223174157-518 | Phạm vi làm lạnh hiệu quả | Dưới 15m² (từ 30 đến 45m³) | Thông tin sản phẩm | 4
MLFI-251223174157-518 | Độ ồn trung bình (được đo trong phòng thí nghiệm) | Dàn lạnh: 29 dB - Dàn nóng: 39 dB | Thông tin sản phẩm | 5
MLFI-251223174157-518 | Dòng sản phẩm | 2022 | Thông tin sản phẩm | 6
MLFI-251223174157-518 | Sản xuất tại | Thái Lan/Malaysia | Thông tin sản phẩm | 7
MLFI-251223174157-518 | Thời gian bảo hành cục lạnh, cục nóng | 2 năm | Thông tin sản phẩm | 8
MLFI-251223174157-518 | Thời gian bảo hành máy nén | Máy nén 2 năm | Thông tin sản phẩm | 9
MLFI-251223174157-518 | Chất liệu dàn tản nhiệt | Ống dẫn gas bằng Đồng - Lá tản nhiệt bằng Nhôm được phủ lớp Golden Fin | Thông tin sản phẩm | 10
MLFI-251223174157-518 | Loại Gas | R-32 | Thông tin sản phẩm | 11
MLFI-251223174157-518 | Tiêu thụ điện | 0.745 kWh | Mức tiêu thụ điện năng | 12
MLFI-251223174157-518 | Nhãn năng lượng | 5 sao (Hiệu suất năng lượng 4.77) | Mức tiêu thụ điện năng | 13
MLFI-251223174157-518 | Công nghệ tiết kiệm điện | Inverter Eco | Mức tiêu thụ điện năng | 14
MLFI-251223174157-518 | Lọc bụi, kháng khuẩn, khử mùi | Lưới lọc Nano Ag | Công nghệ làm lạnh | 15
MLFI-251223174157-518 | Chế độ gió | Đảo gió lên xuống tự động, trái phải tùy chỉnh tay | Công nghệ làm lạnh | 16
MLFI-251223174157-518 | Công nghệ làm lạnh nhanh | Turbo | Công nghệ làm lạnh | 17
MLFI-251223174157-518 | Tiện ích | Sleep Mode Chức năng tự chẩn đoán lỗi Màn hình hiển thị nhiệt độ trên dàn lạnh Hẹn giờ bật, tắt máy Tự khởi động lại khi có điện Chức năng tự làm sạch | Tiện ích | 18
MLFI-251223174157-518 | Kích thước dàn lạnh | Dài 71.5 cm - Cao 28.5 cm - Dày 19.4 cm | Thông số kích thước/lắp đặt | 19
MLFI-251223174157-518 | Khối lượng dàn lạnh | 7.4 kg | Thông số kích thước/lắp đặt | 20
MLFI-251223174157-518 | Kích thước dàn nóng | Dài 66.8 cm - Cao 46.9 cm - Dày 25.2 cm | Thông số kích thước/lắp đặt | 21
MLFI-251223174157-518 | Khối lượng dàn nóng | 21.7 kg | Thông số kích thước/lắp đặt | 22
MLFI-251223174157-518 | Chiều dài lắp đặt ống đồng | Tối thiểu 3m - Tối đa 25m | Thông số kích thước/lắp đặt | 23
MLFI-251223174157-518 | Chiều cao lắp đặt tối đa giữa cục nóng-lạnh | 10m | Thông số kích thước/lắp đặt | 24
MLFI-251223174157-518 | Dòng điện vào | Dàn lạnh | Thông số kích thước/lắp đặt | 25
MLFI-251223174157-518 | Dòng điện hoạt động | 1 pha | Thông số kích thước/lắp đặt | 26
MLFI-251223174157-518 | Kích thước ống đồng | 6/10 | Thông số kích thước/lắp đặt | 27
MLFI-251223174157-518 | Số lượng kết nối dàn lạnh tối đa | 1 | Thông số kích thước/lắp đặt | 28
MLFI-251223174157-518 | Hãng | Funiki. Xem thông tin hãng | Thông tin sản phẩm | 29
MLFI-251223174205-639 | Loại máy | 1 chiều (chỉ làm lạnh) | Thông tin sản phẩm | 1
MLFI-251223174205-639 | Inverter | Có Inverter | Thông tin sản phẩm | 2
MLFI-251223174205-639 | Công suất làm lạnh | 1 HP - 9.000 BTU | Thông tin sản phẩm | 3
MLFI-251223174205-639 | Phạm vi làm lạnh hiệu quả | Dưới 15m² (từ 30 đến 45m³) | Thông tin sản phẩm | 4
MLFI-251223174205-639 | Độ ồn trung bình (được đo trong phòng thí nghiệm) | 39/34/25 dB | Thông tin sản phẩm | 5
MLFI-251223174205-639 | Dòng sản phẩm | 2022 | Thông tin sản phẩm | 6
MLFI-251223174205-639 | Sản xuất tại | Malaysia | Thông tin sản phẩm | 7
MLFI-251223174205-639 | Thời gian bảo hành máy nén | Máy nén 24 tháng | Thông tin sản phẩm | 8
MLFI-251223174205-639 | Chất liệu dàn tản nhiệt | Dàn tản nhiệt bằng Nhôm mạ Vàng | Thông tin sản phẩm | 9
MLFI-251223174205-639 | Loại Gas | R-32 | Thông tin sản phẩm | 10
MLFI-251223174205-639 | Tiêu thụ điện | 0.745 kWh | Mức tiêu thụ điện năng | 11
MLFI-251223174205-639 | Nhãn năng lượng | 5 sao (Hiệu suất năng lượng 4.48) | Mức tiêu thụ điện năng | 12
MLFI-251223174205-639 | Công nghệ tiết kiệm điện | Inverter Eco | Mức tiêu thụ điện năng | 13
MLFI-251223174205-639 | Lọc bụi, kháng khuẩn, khử mùi | Lưới lọc Nano Ag Lưới lọc Vitamin C + Active Carbon Màng lọc thông thường | Công nghệ làm lạnh | 14
MLFI-251223174205-639 | Công nghệ làm lạnh nhanh | Turbo | Công nghệ làm lạnh | 15
MLFI-251223174205-639 | Tiện ích | Chức năng tự làm sạch | Tiện ích | 16
MLFI-251223174205-639 | Kích thước dàn lạnh | Dài 72.9 cm - Cao 29.2 cm - Dày 20 cm | Thông số kích thước/lắp đặt | 17
MLFI-251223174205-639 | Khối lượng dàn lạnh | 8.2 kg | Thông số kích thước/lắp đặt | 18
MLFI-251223174205-639 | Kích thước dàn nóng | Dài 72 cm - Cao 49.5 cm - Dày 27 cm | Thông số kích thước/lắp đặt | 19
MLFI-251223174205-639 | Khối lượng dàn nóng | 21.7 kg | Thông số kích thước/lắp đặt | 20
MLFI-251223174205-639 | Chiều dài lắp đặt ống đồng | Tiêu chuẩn 5m - Tối thiểu 3m - Tối đa 15m | Thông số kích thước/lắp đặt | 21
MLFI-251223174205-639 | Chiều cao lắp đặt tối đa giữa cục nóng-lạnh | 5m | Thông số kích thước/lắp đặt | 22
MLFI-251223174205-639 | Dòng điện vào | Dàn lạnh | Thông số kích thước/lắp đặt | 23
MLFI-251223174205-639 | Dòng điện hoạt động | 1 pha | Thông số kích thước/lắp đặt | 24
MLFI-251223174205-639 | Kích thước ống đồng | 6/10 | Thông số kích thước/lắp đặt | 25
MLFI-251223174205-639 | Số lượng kết nối dàn lạnh tối đa | 1 | Thông số kích thước/lắp đặt | 26
MLFI-251223174205-639 | Hãng | Funiki. Xem thông tin hãng | Thông tin sản phẩm | 27
MLC-251223174206-693 | Loại máy | 2 chiều (có sưởi ấm) | Thông tin sản phẩm | 1
MLC-251223174206-693 | Inverter | Có Inverter | Thông tin sản phẩm | 2
MLC-251223174206-693 | Công suất làm lạnh | 1 HP - 9.000 BTU | Thông tin sản phẩm | 3
MLC-251223174206-693 | Phạm vi làm lạnh hiệu quả | Dưới 15m² (từ 30 đến 45m³) | Thông tin sản phẩm | 4
MLC-251223174206-693 | Công suất sưởi ấm | 9.000 BTU | Thông tin sản phẩm | 5
MLC-251223174206-693 | Độ ồn trung bình (được đo trong phòng thí nghiệm) | Dàn lạnh: 36 dB - Dàn nóng: 50 dB | Thông tin sản phẩm | 6
MLC-251223174206-693 | Dòng sản phẩm | 2025 | Thông tin sản phẩm | 7
MLC-251223174206-693 | Sản xuất tại | Trung Quốc | Thông tin sản phẩm | 8
MLC-251223174206-693 | Thời gian bảo hành cục lạnh, cục nóng | 5 năm | Thông tin sản phẩm | 9
MLC-251223174206-693 | Thời gian bảo hành máy nén | Máy nén 10 năm | Thông tin sản phẩm | 10
MLC-251223174206-693 | Chất liệu dàn tản nhiệt | Ống dẫn gas bằng Đồng - Lá tản nhiệt bằng Nhôm | Thông tin sản phẩm | 11
MLC-251223174206-693 | Loại Gas | R-32 | Thông tin sản phẩm | 12
MLC-251223174206-693 | Tiêu thụ điện | Làm lạnh: 0.68 kW/h - Sưởi ấm: 0.73 kW/h | Mức tiêu thụ điện năng | 13
MLC-251223174206-693 | Nhãn năng lượng | 5 sao (Hiệu suất năng lượng 5.27) | Mức tiêu thụ điện năng | 14
MLC-251223174206-693 | Công nghệ tiết kiệm điện | Real Inverter | Mức tiêu thụ điện năng | 15
MLC-251223174206-693 | Lọc bụi, kháng khuẩn, khử mùi | Màng lọc kháng khuẩn mật độ cao | Công nghệ làm lạnh | 16
MLC-251223174206-693 | Chế độ gió | Đảo gió lên xuống tự động | Công nghệ làm lạnh | 17
MLC-251223174206-693 | Công nghệ làm lạnh nhanh | Turbo | Công nghệ làm lạnh | 18
MLC-251223174206-693 | Công nghệ BLACK FIN - tăng cường khả năng chống ăn mòn | 3 chế độ ngủ thông minh | Thông tin sản phẩm | 19
MLC-251223174206-693 | Kích thước dàn lạnh | Dài 73.5 cm - Cao 26 cm - Dày 19 cm | Thông số kích thước/lắp đặt | 20
MLC-251223174206-693 | Khối lượng dàn lạnh | 7.5 kg | Thông số kích thước/lắp đặt | 21
MLC-251223174206-693 | Kích thước dàn nóng | Dài 73.2 cm - Cao 55.5 cm - Dày 33 cm | Thông số kích thước/lắp đặt | 22
MLC-251223174206-693 | Khối lượng dàn nóng | 24.5 kg | Thông số kích thước/lắp đặt | 23
MLC-251223174206-693 | Chiều dài lắp đặt ống đồng | Tối thiểu 3m - Tối đa 15m | Thông số kích thước/lắp đặt | 24
MLC-251223174206-693 | Chiều cao lắp đặt tối đa giữa cục nóng-lạnh | 10m | Thông số kích thước/lắp đặt | 25
MLC-251223174206-693 | Dòng điện vào | Dàn nóng | Thông số kích thước/lắp đặt | 26
MLC-251223174206-693 | Dòng điện hoạt động | 1 pha | Thông số kích thước/lắp đặt | 27
MLC-251223174206-693 | Kích thước ống đồng | 6/10 | Thông số kích thước/lắp đặt | 28
MLC-251223174206-693 | Số lượng kết nối dàn lạnh tối đa | 1 | Thông số kích thước/lắp đặt | 29
MLC-251223174206-693 | Hãng | Gree. Xem thông tin hãng | Thông tin sản phẩm | 30
MLGI-251223174208-476 | Loại máy | 1 chiều (chỉ làm lạnh) | Thông tin sản phẩm | 1
MLGI-251223174208-476 | Inverter | Có Inverter | Thông tin sản phẩm | 2
MLGI-251223174208-476 | Công suất làm lạnh | 1 HP - 9.000 BTU | Thông tin sản phẩm | 3
MLGI-251223174208-476 | Phạm vi làm lạnh hiệu quả | Dưới 15m² (từ 30 đến 45m³) | Thông tin sản phẩm | 4
MLGI-251223174208-476 | Độ ồn trung bình (được đo trong phòng thí nghiệm) | Dàn lạnh: 38 dB - Dàn nóng: 49 dB | Thông tin sản phẩm | 5
MLGI-251223174208-476 | Dòng sản phẩm | 2025 | Thông tin sản phẩm | 6
MLGI-251223174208-476 | Sản xuất tại | Trung Quốc | Thông tin sản phẩm | 7
MLGI-251223174208-476 | Thời gian bảo hành cục lạnh, cục nóng | 5 năm | Thông tin sản phẩm | 8
MLGI-251223174208-476 | Thời gian bảo hành máy nén | Máy nén 10 năm | Thông tin sản phẩm | 9
MLGI-251223174208-476 | Chất liệu dàn tản nhiệt | Ống dẫn gas bằng Đồng - Lá tản nhiệt bằng Nhôm | Thông tin sản phẩm | 10
MLGI-251223174208-476 | Loại Gas | R-32 | Thông tin sản phẩm | 11
MLGI-251223174208-476 | Tiêu thụ điện | 0.79 kWh | Mức tiêu thụ điện năng | 12
MLGI-251223174208-476 | Nhãn năng lượng | 3 sao (Hiệu suất năng lượng 4.55) | Mức tiêu thụ điện năng | 13
MLGI-251223174208-476 | Công nghệ tiết kiệm điện | Real Inverter | Mức tiêu thụ điện năng | 14
MLGI-251223174208-476 | Lọc bụi, kháng khuẩn, khử mùi | Màng lọc kháng khuẩn mật độ cao | Công nghệ làm lạnh | 15
MLGI-251223174208-476 | Chế độ gió | Đảo gió lên xuống tự động | Công nghệ làm lạnh | 16
MLGI-251223174208-476 | Công nghệ làm lạnh nhanh | Turbo | Công nghệ làm lạnh | 17
MLGI-251223174208-476 | Công nghệ BLACK FIN - tăng cường khả năng chống ăn mòn | 3 chế độ ngủ thông minh | Thông tin sản phẩm | 18
MLGI-251223174208-476 | Kích thước dàn lạnh | Dài 81 cm - Cao 26 cm - Dày 19 cm | Thông số kích thước/lắp đặt | 19
MLGI-251223174208-476 | Khối lượng dàn lạnh | 8 kg | Thông số kích thước/lắp đặt | 20
MLGI-251223174208-476 | Kích thước dàn nóng | Dài 71 cm - Cao 45 cm - Dày 29.3 cm | Thông số kích thước/lắp đặt | 21
MLGI-251223174208-476 | Khối lượng dàn nóng | 19.5 kg | Thông số kích thước/lắp đặt | 22
MLGI-251223174208-476 | Chiều dài lắp đặt ống đồng | Tối thiểu 3m - Tối đa 15m | Thông số kích thước/lắp đặt | 23
MLGI-251223174208-476 | Chiều cao lắp đặt tối đa giữa cục nóng-lạnh | 10m | Thông số kích thước/lắp đặt | 24
MLGI-251223174208-476 | Dòng điện vào | Dàn nóng | Thông số kích thước/lắp đặt | 25
MLGI-251223174208-476 | Dòng điện hoạt động | 1 pha | Thông số kích thước/lắp đặt | 26
MLGI-251223174208-476 | Kích thước ống đồng | 6/10 | Thông số kích thước/lắp đặt | 27
MLGI-251223174208-476 | Số lượng kết nối dàn lạnh tối đa | 1 | Thông số kích thước/lắp đặt | 28
MLGI-251223174208-476 | Hãng | Gree. Xem thông tin hãng | Thông tin sản phẩm | 29
MLGI-251223174211-673 | Loại máy | 1 chiều (chỉ làm lạnh) | Thông tin sản phẩm | 1
MLGI-251223174211-673 | Inverter | Có Inverter | Thông tin sản phẩm | 2
MLGI-251223174211-673 | Công suất làm lạnh | 1 HP - 9.042 BTU | Thông tin sản phẩm | 3
MLGI-251223174211-673 | Phạm vi làm lạnh hiệu quả | Dưới 15m² (từ 30 đến 45m³) | Thông tin sản phẩm | 4
MLGI-251223174211-673 | Độ ồn trung bình (được đo trong phòng thí nghiệm) | Dàn lạnh: 38 dB - Dàn nóng: 49 dB | Thông tin sản phẩm | 5
MLGI-251223174211-673 | Dòng sản phẩm | 2023 | Thông tin sản phẩm | 6
MLGI-251223174211-673 | Sản xuất tại | Trung Quốc | Thông tin sản phẩm | 7
MLGI-251223174211-673 | Thời gian bảo hành cục lạnh, cục nóng | 5 năm | Thông tin sản phẩm | 8
MLGI-251223174211-673 | Thời gian bảo hành máy nén | Máy nén 10 năm | Thông tin sản phẩm | 9
MLGI-251223174211-673 | Chất liệu dàn tản nhiệt | Ống dẫn gas bằng Đồng - Lá tản nhiệt bằng Nhôm được phủ lớp Golden Fin | Thông tin sản phẩm | 10
MLGI-251223174211-673 | Loại Gas | R-32 | Thông tin sản phẩm | 11
MLGI-251223174211-673 | Tiêu thụ điện | 0.79 kWh | Mức tiêu thụ điện năng | 12
MLGI-251223174211-673 | Nhãn năng lượng | 5 sao (Hiệu suất năng lượng 4.4) | Mức tiêu thụ điện năng | 13
MLGI-251223174211-673 | Công nghệ tiết kiệm điện | Real Inverter | Mức tiêu thụ điện năng | 14
MLGI-251223174211-673 | Lọc bụi, kháng khuẩn, khử mùi | Màng lọc mật độ cao kèm lưới lọc đa chức năng | Công nghệ làm lạnh | 15
MLGI-251223174211-673 | Chế độ gió | Đảo gió lên xuống tự động, trái phải tùy chỉnh tay | Công nghệ làm lạnh | 16
MLGI-251223174211-673 | Công nghệ làm lạnh nhanh | Turbo | Công nghệ làm lạnh | 17
MLGI-251223174211-673 | Tiện ích | Chức năng tự chẩn đoán lỗi Chế độ tự làm sạch G-Clean Chế độ ngủ đêm Sleep cho người già, trẻ nhỏ Màn hình hiển thị nhiệt độ trên dàn lạnh Hẹn giờ bật, tắt máy Cảm biến nhiệt độ iFeel | Tiện ích | 18
MLGI-251223174211-673 | Kích thước dàn lạnh | Dài 77.5 cm - Cao 26 cm - Dày 18.5 cm | Thông số kích thước/lắp đặt | 19
MLGI-251223174211-673 | Khối lượng dàn lạnh | 7.5 kg | Thông số kích thước/lắp đặt | 20
MLGI-251223174211-673 | Kích thước dàn nóng | Dài 71 cm - Cao 45 cm - Dày 25.6 cm | Thông số kích thước/lắp đặt | 21
MLGI-251223174211-673 | Khối lượng dàn nóng | 19.5 kg | Thông số kích thước/lắp đặt | 22
MLGI-251223174211-673 | Chiều dài lắp đặt ống đồng | Tối thiểu 3m - Tối đa 15m | Thông số kích thước/lắp đặt | 23
MLGI-251223174211-673 | Chiều cao lắp đặt tối đa giữa cục nóng-lạnh | 10m | Thông số kích thước/lắp đặt | 24
MLGI-251223174211-673 | Dòng điện vào | Dàn lạnh | Thông số kích thước/lắp đặt | 25
MLGI-251223174211-673 | Dòng điện hoạt động | 1 pha | Thông số kích thước/lắp đặt | 26
MLGI-251223174211-673 | Kích thước ống đồng | 6/10 | Thông số kích thước/lắp đặt | 27
MLGI-251223174211-673 | Số lượng kết nối dàn lạnh tối đa | 1 | Thông số kích thước/lắp đặt | 28
MLGI-251223174211-673 | Hãng | Gree. Xem thông tin hãng | Thông tin sản phẩm | 29
MLHI-251223174212-907 | Loại máy | 1 chiều (chỉ làm lạnh) | Thông tin sản phẩm | 1
MLHI-251223174212-907 | Inverter | Có Inverter | Thông tin sản phẩm | 2
MLHI-251223174212-907 | Công suất làm lạnh | 1 HP - 9.000 BTU | Thông tin sản phẩm | 3
MLHI-251223174212-907 | Phạm vi làm lạnh hiệu quả | Dưới 15m² (từ 30 đến 45m³) | Thông tin sản phẩm | 4
MLHI-251223174212-907 | Độ ồn trung bình (được đo trong phòng thí nghiệm) | Dàn lạnh: 24 dB - Dàn nóng: 51 dB | Thông tin sản phẩm | 5
MLHI-251223174212-907 | Dòng sản phẩm | 2025 | Thông tin sản phẩm | 6
MLHI-251223174212-907 | Sản xuất tại | Thái Lan | Thông tin sản phẩm | 7
MLHI-251223174212-907 | Thời gian bảo hành cục lạnh, cục nóng | 2 năm | Thông tin sản phẩm | 8
MLHI-251223174212-907 | Thời gian bảo hành máy nén | Máy nén 10 năm | Thông tin sản phẩm | 9
MLHI-251223174212-907 | Chất liệu dàn tản nhiệt | Ống dẫn gas bằng Đồng - Lá tản nhiệt bằng Nhôm mạ Vàng | Thông tin sản phẩm | 10
MLHI-251223174212-907 | Loại Gas | R-32 | Thông tin sản phẩm | 11
MLHI-251223174212-907 | Tiêu thụ điện | 0.75 kWh | Mức tiêu thụ điện năng | 12
MLHI-251223174212-907 | Nhãn năng lượng | 5 sao (Hiệu suất năng lượng 5.33) | Mức tiêu thụ điện năng | 13
MLHI-251223174212-907 | Công nghệ tiết kiệm điện | Inverter Economy | Mức tiêu thụ điện năng | 14
MLHI-251223174212-907 | Lọc bụi, kháng khuẩn, khử mùi | Bộ lọc 4 in 1 | Công nghệ làm lạnh | 15
MLHI-251223174212-907 | Chế độ gió | Đảo gió lên xuống tự động | Công nghệ làm lạnh | 16
MLHI-251223174212-907 | Công nghệ làm lạnh nhanh | Fast Cooling | Công nghệ làm lạnh | 17
MLHI-251223174212-907 | Đèn hiển thị dàn lạnh có thể bật/tắt | Dàn tản nhiệt mạ vàng chống ăn mòn | Thông tin sản phẩm | 18
MLHI-251223174212-907 | Kích thước dàn lạnh | Dài 77.4 cm - Cao 24.5 cm - Dày 20 cm | Thông số kích thước/lắp đặt | 19
MLHI-251223174212-907 | Khối lượng dàn lạnh | 7.3 kg | Thông số kích thước/lắp đặt | 20
MLHI-251223174212-907 | Kích thước dàn nóng | Dài 73 cm - Cao 48.3 cm - Dày 29 cm | Thông số kích thước/lắp đặt | 21
MLHI-251223174212-907 | Khối lượng dàn nóng | 19 kg | Thông số kích thước/lắp đặt | 22
MLHI-251223174212-907 | Chiều dài lắp đặt ống đồng | Tối thiểu 3m - Tối đa 20m | Thông số kích thước/lắp đặt | 23
MLHI-251223174212-907 | Chiều cao lắp đặt tối đa giữa cục nóng-lạnh | 10m | Thông số kích thước/lắp đặt | 24
MLHI-251223174212-907 | Dòng điện vào | Dàn lạnh | Thông số kích thước/lắp đặt | 25
MLHI-251223174212-907 | Dòng điện hoạt động | 1 pha | Thông số kích thước/lắp đặt | 26
MLHI-251223174212-907 | Kích thước ống đồng | 6/10 | Thông số kích thước/lắp đặt | 27
MLHI-251223174212-907 | Số lượng kết nối dàn lạnh tối đa | 1 | Thông số kích thước/lắp đặt | 28
MLHI-251223174212-907 | Hãng | Hisense. Xem thông tin hãng | Thông tin sản phẩm | 29
MLLI-251223174213-163 | Loại máy | 1 chiều (chỉ làm lạnh) | Thông tin sản phẩm | 1
MLLI-251223174213-163 | Inverter | Có Inverter | Thông tin sản phẩm | 2
MLLI-251223174213-163 | Công suất làm lạnh | 1.5 HP - 12.300 BTU | Thông tin sản phẩm | 3
MLLI-251223174213-163 | Phạm vi làm lạnh hiệu quả | Từ 15 - 20m² (từ 40 đến 60m³) | Thông tin sản phẩm | 4
MLLI-251223174213-163 | Độ ồn trung bình (được đo trong phòng thí nghiệm) | Dàn lạnh: 41/35/27/21 dB - Dàn nóng: 50 dB | Thông tin sản phẩm | 5
MLLI-251223174213-163 | Dòng sản phẩm | 2025 | Thông tin sản phẩm | 6
MLLI-251223174213-163 | Sản xuất tại | Thái Lan | Thông tin sản phẩm | 7
MLLI-251223174213-163 | Thời gian bảo hành cục lạnh, cục nóng | 2 năm | Thông tin sản phẩm | 8
MLLI-251223174213-163 | Thời gian bảo hành máy nén | Máy nén 10 năm | Thông tin sản phẩm | 9
MLLI-251223174213-163 | Chất liệu dàn tản nhiệt | Ống dẫn gas bằng Đồng - Lá tản nhiệt bằng Nhôm phủ lớp Gold-Fin | Thông tin sản phẩm | 10
MLLI-251223174213-163 | Loại Gas | R-32 | Thông tin sản phẩm | 11
MLLI-251223174213-163 | Tiêu thụ điện | 1.15 kWh | Mức tiêu thụ điện năng | 12
MLLI-251223174213-163 | Nhãn năng lượng | 5 sao (Hiệu suất năng lượng 5.22) | Mức tiêu thụ điện năng | 13
MLLI-251223174213-163 | Công nghệ tiết kiệm điện | Dual Inverter Kw Manager Energy Ctrl - Kiểm soát năng lượng chủ động 4 mức | Mức tiêu thụ điện năng | 14
MLLI-251223174213-163 | Màng lọc sơ cấp | Bộ lọc PM2.5 | Thông tin sản phẩm | 15
MLLI-251223174213-163 | Chế độ gió | Đảo gió lên xuống tự động, trái phải tùy chỉnh tay | Công nghệ làm lạnh | 16
MLLI-251223174213-163 | Công nghệ làm lạnh nhanh | Jet Cool | Công nghệ làm lạnh | 17
MLLI-251223174213-163 | Tiện ích | Điều khiển bằng điện thoại, có Wi-Fi Công nghệ Gold-Fin chống ăn mòn Chức năng tự chẩn đoán lỗi Màn hình hiển thị nhiệt độ trên dàn lạnh Thổi gió dễ chịu (cho trẻ em, người già) Chế độ ngủ đêm tránh buốt Hẹn giờ bật, tắt máy Tự khởi động lại khi có điện Chức năng tự làm sạch | Tiện ích | 18
MLLI-251223174213-163 | Kích thước dàn lạnh | Dài 83.7 cm - Cao 30.8 cm - Dày 19.2 cm | Thông số kích thước/lắp đặt | 19
MLLI-251223174213-163 | Khối lượng dàn lạnh | 8 kg | Thông số kích thước/lắp đặt | 20
MLLI-251223174213-163 | Kích thước dàn nóng | Dài 71.7 cm - Cao 49.5 cm - Dày 23 cm | Thông số kích thước/lắp đặt | 21
MLLI-251223174213-163 | Khối lượng dàn nóng | 20.1 kg | Thông số kích thước/lắp đặt | 22
MLLI-251223174213-163 | Chiều dài lắp đặt ống đồng | Tối thiểu 3m - Tối đa 15m | Thông số kích thước/lắp đặt | 23
MLLI-251223174213-163 | Chiều cao lắp đặt tối đa giữa cục nóng-lạnh | 7m | Thông số kích thước/lắp đặt | 24
MLLI-251223174213-163 | Dòng điện vào | Dàn nóng hoặc dàn lạnh | Thông số kích thước/lắp đặt | 25
MLLI-251223174213-163 | Dòng điện hoạt động | 1 pha | Thông số kích thước/lắp đặt | 26
MLLI-251223174213-163 | Kích thước ống đồng | 6/10 | Thông số kích thước/lắp đặt | 27
MLLI-251223174213-163 | Số lượng kết nối dàn lạnh tối đa | 1 | Thông số kích thước/lắp đặt | 28
MLLI-251223174213-163 | Hãng | LG. Xem thông tin hãng | Thông tin sản phẩm | 29
MLLI-251223174214-983 | Loại máy | 1 chiều (chỉ làm lạnh) | Thông tin sản phẩm | 1
MLLI-251223174214-983 | Inverter | Có Inverter | Thông tin sản phẩm | 2
MLLI-251223174214-983 | Công suất làm lạnh | 1 HP - 9.300 BTU | Thông tin sản phẩm | 3
MLLI-251223174214-983 | Phạm vi làm lạnh hiệu quả | Dưới 15m² (từ 30 đến 45m³) | Thông tin sản phẩm | 4
MLLI-251223174214-983 | Độ ồn trung bình (được đo trong phòng thí nghiệm) | Dàn lạnh: 39/33/27/21 dB - Dàn nóng: 50 dB | Thông tin sản phẩm | 5
MLLI-251223174214-983 | Dòng sản phẩm | 2025 | Thông tin sản phẩm | 6
MLLI-251223174214-983 | Sản xuất tại | Thái Lan | Thông tin sản phẩm | 7
MLLI-251223174214-983 | Thời gian bảo hành cục lạnh, cục nóng | 2 năm | Thông tin sản phẩm | 8
MLLI-251223174214-983 | Thời gian bảo hành máy nén | Máy nén 10 năm | Thông tin sản phẩm | 9
MLLI-251223174214-983 | Chất liệu dàn tản nhiệt | Ống dẫn gas bằng Đồng - Lá tản nhiệt bằng Nhôm phủ lớp Gold-Fin | Thông tin sản phẩm | 10
MLLI-251223174214-983 | Loại Gas | R-32 | Thông tin sản phẩm | 11
MLLI-251223174214-983 | Tiêu thụ điện | 0.81 kWh | Mức tiêu thụ điện năng | 12
MLLI-251223174214-983 | Nhãn năng lượng | 5 sao (Hiệu suất năng lượng 5.33) | Mức tiêu thụ điện năng | 13
MLLI-251223174214-983 | Công nghệ tiết kiệm điện | Dual Inverter Kw Manager Energy Ctrl - Kiểm soát năng lượng chủ động 4 mức | Mức tiêu thụ điện năng | 14
MLLI-251223174214-983 | Màng lọc sơ cấp | Bộ lọc PM2.5 | Thông tin sản phẩm | 15
MLLI-251223174214-983 | Chế độ gió | Đảo gió lên xuống trái phải tự động | Công nghệ làm lạnh | 16
MLLI-251223174214-983 | Công nghệ làm lạnh nhanh | Jet Cool | Công nghệ làm lạnh | 17
MLLI-251223174214-983 | Tiện ích | Điều khiển bằng điện thoại, có Wi-Fi Thiết kế cánh vẫy kép Dual Vane Chức năng tự chẩn đoán lỗi Chế độ kiểm soát độ ẩm AI Air - làm lạnh thông minh theo thói quen và môi trường Màn hình hiển thị nhiệt độ trên dàn lạnh Thổi gió dễ chịu (cho trẻ em, người già) Chế độ ngủ đêm tránh buốt Hẹn giờ bật, tắt máy Tự khởi động lại khi có điện Chức năng tự làm sạch | Tiện ích | 18
MLLI-251223174214-983 | Kích thước dàn lạnh | Dài 79.9 cm - Cao 30.7 cm - Dày 23.5 cm | Thông số kích thước/lắp đặt | 19
MLLI-251223174214-983 | Khối lượng dàn lạnh | 10.2 kg | Thông số kích thước/lắp đặt | 20
MLLI-251223174214-983 | Kích thước dàn nóng | Dài 71.7 cm - Cao 49.5 cm - Dày 23 cm | Thông số kích thước/lắp đặt | 21
MLLI-251223174214-983 | Khối lượng dàn nóng | 19.6 kg | Thông số kích thước/lắp đặt | 22
MLLI-251223174214-983 | Chiều dài lắp đặt ống đồng | Tối thiểu 3m - Tối đa 15m | Thông số kích thước/lắp đặt | 23
MLLI-251223174214-983 | Chiều cao lắp đặt tối đa giữa cục nóng-lạnh | 7m | Thông số kích thước/lắp đặt | 24
MLLI-251223174214-983 | Dòng điện vào | Dàn nóng hoặc dàn lạnh | Thông số kích thước/lắp đặt | 25
MLLI-251223174214-983 | Dòng điện hoạt động | 1 pha | Thông số kích thước/lắp đặt | 26
MLLI-251223174214-983 | Kích thước ống đồng | 6/10 | Thông số kích thước/lắp đặt | 27
MLLI-251223174214-983 | Số lượng kết nối dàn lạnh tối đa | 1 | Thông số kích thước/lắp đặt | 28
MLLI-251223174214-983 | Hãng | LG. Xem thông tin hãng | Thông tin sản phẩm | 29
MLLI-251223174215-549 | Loại máy | 1 chiều (chỉ làm lạnh) | Thông tin sản phẩm | 1
MLLI-251223174215-549 | Inverter | Có Inverter | Thông tin sản phẩm | 2
MLLI-251223174215-549 | Công suất làm lạnh | 1 HP - 9.300 BTU | Thông tin sản phẩm | 3
MLLI-251223174215-549 | Phạm vi làm lạnh hiệu quả | Dưới 15m² (từ 30 đến 45m³) | Thông tin sản phẩm | 4
MLLI-251223174215-549 | Độ ồn trung bình (được đo trong phòng thí nghiệm) | Dàn lạnh: 39/33/27/21 dB - Dàn nóng: 50 dB | Thông tin sản phẩm | 5
MLLI-251223174215-549 | Dòng sản phẩm | 2025 | Thông tin sản phẩm | 6
MLLI-251223174215-549 | Sản xuất tại | Thái Lan | Thông tin sản phẩm | 7
MLLI-251223174215-549 | Thời gian bảo hành cục lạnh, cục nóng | 2 năm | Thông tin sản phẩm | 8
MLLI-251223174215-549 | Thời gian bảo hành máy nén | Máy nén 10 năm | Thông tin sản phẩm | 9
MLLI-251223174215-549 | Chất liệu dàn tản nhiệt | Ống dẫn gas bằng Đồng - Lá tản nhiệt bằng Nhôm phủ lớp Gold-Fin | Thông tin sản phẩm | 10
MLLI-251223174215-549 | Loại Gas | R-32 | Thông tin sản phẩm | 11
MLLI-251223174215-549 | Tiêu thụ điện | 0.84 kWh | Mức tiêu thụ điện năng | 12
MLLI-251223174215-549 | Nhãn năng lượng | 5 sao (Hiệu suất năng lượng 5.21) | Mức tiêu thụ điện năng | 13
MLLI-251223174215-549 | Công nghệ tiết kiệm điện | Dual Inverter Kw Manager Energy Ctrl - Kiểm soát năng lượng chủ động 4 mức | Mức tiêu thụ điện năng | 14
MLLI-251223174215-549 | Màng lọc sơ cấp | Bộ lọc PM2.5 | Thông tin sản phẩm | 15
MLLI-251223174215-549 | Chế độ gió | Đảo gió lên xuống tự động, trái phải tùy chỉnh tay | Công nghệ làm lạnh | 16
MLLI-251223174215-549 | Công nghệ làm lạnh nhanh | Jet Cool | Công nghệ làm lạnh | 17
MLLI-251223174215-549 | Tiện ích | Điều khiển bằng điện thoại, có Wi-Fi Công nghệ Gold-Fin chống ăn mòn Chức năng tự chẩn đoán lỗi Màn hình hiển thị nhiệt độ trên dàn lạnh Thổi gió dễ chịu (cho trẻ em, người già) Chế độ ngủ đêm tránh buốt Hẹn giờ bật, tắt máy Tự khởi động lại khi có điện Chức năng tự làm sạch | Tiện ích | 18
MLLI-251223174215-549 | Kích thước dàn lạnh | Dài 83.7 cm - Cao 30.8 cm - Dày 19.2 cm | Thông số kích thước/lắp đặt | 19
MLLI-251223174215-549 | Khối lượng dàn lạnh | 8 kg | Thông số kích thước/lắp đặt | 20
MLLI-251223174215-549 | Kích thước dàn nóng | Dài 71.7 cm - Cao 49.5 cm - Dày 23 cm | Thông số kích thước/lắp đặt | 21
MLLI-251223174215-549 | Khối lượng dàn nóng | 20.1 kg | Thông số kích thước/lắp đặt | 22
MLLI-251223174215-549 | Chiều dài lắp đặt ống đồng | Tối thiểu 3m - Tối đa 15m | Thông số kích thước/lắp đặt | 23
MLLI-251223174215-549 | Chiều cao lắp đặt tối đa giữa cục nóng-lạnh | 7m | Thông số kích thước/lắp đặt | 24
MLLI-251223174215-549 | Dòng điện vào | Dàn nóng hoặc dàn lạnh | Thông số kích thước/lắp đặt | 25
MLLI-251223174215-549 | Dòng điện hoạt động | 1 pha | Thông số kích thước/lắp đặt | 26
MLLI-251223174215-549 | Kích thước ống đồng | 6/10 | Thông số kích thước/lắp đặt | 27
MLLI-251223174215-549 | Số lượng kết nối dàn lạnh tối đa | 1 | Thông số kích thước/lắp đặt | 28
MLLI-251223174215-549 | Hãng | LG. Xem thông tin hãng | Thông tin sản phẩm | 29
MLLI-251223174215-371 | Loại máy | 1 chiều (chỉ làm lạnh) | Thông tin sản phẩm | 1
MLLI-251223174215-371 | Inverter | Có Inverter | Thông tin sản phẩm | 2
MLLI-251223174215-371 | Công suất làm lạnh | 1 HP - 8.800 BTU | Thông tin sản phẩm | 3
MLLI-251223174215-371 | Phạm vi làm lạnh hiệu quả | Dưới 15m² (từ 30 đến 45m³) | Thông tin sản phẩm | 4
MLLI-251223174215-371 | Độ ồn trung bình (được đo trong phòng thí nghiệm) | Dàn lạnh: 21 - 39 dB - Dàn nóng: 50 dB | Thông tin sản phẩm | 5
MLLI-251223174215-371 | Dòng sản phẩm | 2024 | Thông tin sản phẩm | 6
MLLI-251223174215-371 | Sản xuất tại | Thái Lan | Thông tin sản phẩm | 7
MLLI-251223174215-371 | Thời gian bảo hành cục lạnh, cục nóng | 2 năm | Thông tin sản phẩm | 8
MLLI-251223174215-371 | Thời gian bảo hành máy nén | Máy nén 10 năm | Thông tin sản phẩm | 9
MLLI-251223174215-371 | Chất liệu dàn tản nhiệt | Ống dẫn gas bằng Đồng - Lá tản nhiệt bằng Nhôm phủ lớp Gold-Fin | Thông tin sản phẩm | 10
MLLI-251223174215-371 | Loại Gas | R-32 | Thông tin sản phẩm | 11
MLLI-251223174215-371 | Tiêu thụ điện | 0.92 kWh | Mức tiêu thụ điện năng | 12
MLLI-251223174215-371 | Nhãn năng lượng | 5 sao (Hiệu suất năng lượng 4.28) | Mức tiêu thụ điện năng | 13
MLLI-251223174215-371 | Công nghệ tiết kiệm điện | Dual Inverter Kw Manager Energy Ctrl - Kiểm soát năng lượng chủ động 4 mức | Mức tiêu thụ điện năng | 14
MLLI-251223174215-371 | Màng lọc sơ cấp | Bộ lọc PM2.5 | Thông tin sản phẩm | 15
MLLI-251223174215-371 | Chế độ gió | Đảo gió lên xuống tự động, trái phải tùy chỉnh tay | Công nghệ làm lạnh | 16
MLLI-251223174215-371 | Công nghệ làm lạnh nhanh | Jet Cool | Công nghệ làm lạnh | 17
MLLI-251223174215-371 | Tiện ích | Điều khiển bằng điện thoại, có Wi-Fi Công nghệ Gold-Fin chống ăn mòn Chức năng tự chẩn đoán lỗi Thổi gió dễ chịu (cho trẻ em, người già) Chế độ ngủ đêm tránh buốt Hẹn giờ bật, tắt máy Tự khởi động lại khi có điện Chức năng tự làm sạch | Tiện ích | 18
MLLI-251223174215-371 | Kích thước dàn lạnh | Dài 75.6 cm - Cao 26.5 cm - Dày 18.4 cm | Thông số kích thước/lắp đặt | 19
MLLI-251223174215-371 | Khối lượng dàn lạnh | 7.4 kg | Thông số kích thước/lắp đặt | 20
MLLI-251223174215-371 | Kích thước dàn nóng | Dài 80.2 cm - Cao 50.2 cm - Dày 24.8 cm | Thông số kích thước/lắp đặt | 21
MLLI-251223174215-371 | Khối lượng dàn nóng | 22.1 kg | Thông số kích thước/lắp đặt | 22
MLLI-251223174215-371 | Chiều dài lắp đặt ống đồng | Tối thiểu 3m - Tối đa 15m | Thông số kích thước/lắp đặt | 23
MLLI-251223174215-371 | Chiều cao lắp đặt tối đa giữa cục nóng-lạnh | 7m | Thông số kích thước/lắp đặt | 24
MLLI-251223174215-371 | Dòng điện vào | Dàn lạnh | Thông số kích thước/lắp đặt | 25
MLLI-251223174215-371 | Dòng điện hoạt động | 1 pha | Thông số kích thước/lắp đặt | 26
MLLI-251223174215-371 | Kích thước ống đồng | 6/10 | Thông số kích thước/lắp đặt | 27
MLLI-251223174215-371 | Số lượng kết nối dàn lạnh tối đa | 1 | Thông số kích thước/lắp đặt | 28
MLLI-251223174215-371 | Hãng | LG. Xem thông tin hãng | Thông tin sản phẩm | 29
MLLI-251223174218-638 | Loại máy | 1 chiều (chỉ làm lạnh) | Thông tin sản phẩm | 1
MLLI-251223174218-638 | Inverter | Có Inverter | Thông tin sản phẩm | 2
MLLI-251223174218-638 | Công suất làm lạnh | 1.5 HP - 11.000 BTU | Thông tin sản phẩm | 3
MLLI-251223174218-638 | Phạm vi làm lạnh hiệu quả | Từ 15 - 20m² (từ 40 đến 60m³) | Thông tin sản phẩm | 4
MLLI-251223174218-638 | Độ ồn trung bình (được đo trong phòng thí nghiệm) | 50 dB | Thông tin sản phẩm | 5
MLLI-251223174218-638 | Dòng sản phẩm | 2023 | Thông tin sản phẩm | 6
MLLI-251223174218-638 | Sản xuất tại | Thái Lan | Thông tin sản phẩm | 7
MLLI-251223174218-638 | Thời gian bảo hành cục lạnh, cục nóng | 2 năm | Thông tin sản phẩm | 8
MLLI-251223174218-638 | Thời gian bảo hành máy nén | Máy nén 10 năm | Thông tin sản phẩm | 9
MLLI-251223174218-638 | Chất liệu dàn tản nhiệt | Ống dẫn gas bằng Đồng - Lá tản nhiệt bằng Nhôm | Thông tin sản phẩm | 10
MLLI-251223174218-638 | Loại Gas | R-32 | Thông tin sản phẩm | 11
MLLI-251223174218-638 | Tiêu thụ điện | 1.15 kWh | Mức tiêu thụ điện năng | 12
MLLI-251223174218-638 | Nhãn năng lượng | 5 sao (Hiệu suất năng lượng 4.85) | Mức tiêu thụ điện năng | 13
MLLI-251223174218-638 | Công nghệ tiết kiệm điện | Dual Inverter Energy Ctrl - Kiểm soát năng lượng chủ động 4 mức | Mức tiêu thụ điện năng | 14
MLLI-251223174218-638 | Màng lọc sơ cấp | Màng lọc bụi mịn PM2.5 | Thông tin sản phẩm | 15
MLLI-251223174218-638 | Chế độ gió | Đảo gió lên xuống tự động, trái phải tùy chỉnh tay | Công nghệ làm lạnh | 16
MLLI-251223174218-638 | Công nghệ làm lạnh nhanh | Jet Cool | Công nghệ làm lạnh | 17
MLLI-251223174218-638 | Tiện ích | Công nghệ Gold-Fin chống ăn mòn Chức năng tự chẩn đoán lỗi Thổi gió dễ chịu (cho trẻ em, người già) Chế độ ngủ đêm tránh buốt Tự khởi động lại khi có điện Chức năng tự làm sạch | Tiện ích | 18
MLLI-251223174218-638 | Kích thước dàn lạnh | Dài 83.7 cm - Cao 30.8 cm - Dày 18.9 cm | Thông số kích thước/lắp đặt | 19
MLLI-251223174218-638 | Khối lượng dàn lạnh | 8.2 kg | Thông số kích thước/lắp đặt | 20
MLLI-251223174218-638 | Kích thước dàn nóng | Dài 71.7 cm - Cao 49.5 cm - Dày 23 cm | Thông số kích thước/lắp đặt | 21
MLLI-251223174218-638 | Khối lượng dàn nóng | 22.1 kg | Thông số kích thước/lắp đặt | 22
MLLI-251223174218-638 | Chiều dài lắp đặt ống đồng | Tối đa 15m | Thông số kích thước/lắp đặt | 23
MLLI-251223174218-638 | Chiều cao lắp đặt tối đa giữa cục nóng-lạnh | 7m | Thông số kích thước/lắp đặt | 24
MLLI-251223174218-638 | Dòng điện vào | Dàn lạnh | Thông số kích thước/lắp đặt | 25
MLLI-251223174218-638 | Dòng điện hoạt động | 1 pha | Thông số kích thước/lắp đặt | 26
MLLI-251223174218-638 | Kích thước ống đồng | 6/10 | Thông số kích thước/lắp đặt | 27
MLLI-251223174218-638 | Số lượng kết nối dàn lạnh tối đa | 1 | Thông số kích thước/lắp đặt | 28
MLLI-251223174218-638 | Hãng | LG. Xem thông tin hãng | Thông tin sản phẩm | 29
MLMI-251223174219-150 | Loại máy | 1 chiều (chỉ làm lạnh) | Thông tin sản phẩm | 1
MLMI-251223174219-150 | Inverter | Có Inverter | Thông tin sản phẩm | 2
MLMI-251223174219-150 | Công suất làm lạnh | 1 HP - 9.000 BTU | Thông tin sản phẩm | 3
MLMI-251223174219-150 | Phạm vi làm lạnh hiệu quả | Dưới 15m² (từ 30 đến 45m³) | Thông tin sản phẩm | 4
MLMI-251223174219-150 | Độ ồn trung bình (được đo trong phòng thí nghiệm) | Dàn lạnh: 33 dB - Dàn nóng: 54.5 dB | Thông tin sản phẩm | 5
MLMI-251223174219-150 | Dòng sản phẩm | 2024 | Thông tin sản phẩm | 6
MLMI-251223174219-150 | Sản xuất tại | Thái Lan | Thông tin sản phẩm | 7
MLMI-251223174219-150 | Thời gian bảo hành cục lạnh, cục nóng | 3 năm | Thông tin sản phẩm | 8
MLMI-251223174219-150 | Thời gian bảo hành máy nén | Máy nén 5 năm | Thông tin sản phẩm | 9
MLMI-251223174219-150 | Chất liệu dàn tản nhiệt | Ống dẫn gas bằng Đồng - Lá tản nhiệt bằng Nhôm mạ Hyper Grapfins | Thông tin sản phẩm | 10
MLMI-251223174219-150 | Loại Gas | R-32 | Thông tin sản phẩm | 11
MLMI-251223174219-150 | Tiêu thụ điện | 0.82 kWh | Mức tiêu thụ điện năng | 12
MLMI-251223174219-150 | Nhãn năng lượng | 5 sao (Hiệu suất năng lượng 5.06) | Mức tiêu thụ điện năng | 13
MLMI-251223174219-150 | Công nghệ tiết kiệm điện | Inverter iEco | Mức tiêu thụ điện năng | 14
MLMI-251223174219-150 | Lọc bụi, kháng khuẩn, khử mùi | Bộ lọc bụi 2 lớp HD Màng lọc chất môi lạnh | Công nghệ làm lạnh | 15
MLMI-251223174219-150 | Chế độ gió | Đảo gió lên xuống tự động, trái phải tùy chỉnh tay | Công nghệ làm lạnh | 16
MLMI-251223174219-150 | Công nghệ làm lạnh nhanh | Turbo | Công nghệ làm lạnh | 17
MLMI-251223174219-150 | Tiện ích | Khóa remote điều khiển Chức năng bật tắt đèn hiển thị khi làm việc Chế độ ngủ đêm Sleep cho người già, trẻ nhỏ Màn hình hiển thị nhiệt độ trên dàn lạnh Hẹn giờ bật, tắt máy | Tiện ích | 18
MLMI-251223174219-150 | Kích thước dàn lạnh | Dài 71.5 cm - Cao 28.5 cm - Dày 19.4 cm | Thông số kích thước/lắp đặt | 19
MLMI-251223174219-150 | Khối lượng dàn lạnh | 7.4 kg | Thông số kích thước/lắp đặt | 20
MLMI-251223174219-150 | Kích thước dàn nóng | Dài 72 cm - Cao 46.9 cm - Dày 23.2 cm | Thông số kích thước/lắp đặt | 21
MLMI-251223174219-150 | Khối lượng dàn nóng | 16.985 kg | Thông số kích thước/lắp đặt | 22
MLMI-251223174219-150 | Chiều dài lắp đặt ống đồng | Tiêu chuẩn 5m - Tối thiểu 3m - Tối đa 25m | Thông số kích thước/lắp đặt | 23
MLMI-251223174219-150 | Chiều cao lắp đặt tối đa giữa cục nóng-lạnh | 10m | Thông số kích thước/lắp đặt | 24
MLMI-251223174219-150 | Dòng điện vào | Dàn lạnh | Thông số kích thước/lắp đặt | 25
MLMI-251223174219-150 | Dòng điện hoạt động | 1 pha | Thông số kích thước/lắp đặt | 26
MLMI-251223174219-150 | Kích thước ống đồng | 6/10 | Thông số kích thước/lắp đặt | 27
MLMI-251223174219-150 | Số lượng kết nối dàn lạnh tối đa | 1 | Thông số kích thước/lắp đặt | 28
MLMI-251223174219-150 | Hãng | Midea. Xem thông tin hãng | Thông tin sản phẩm | 29
MLMI-251223174219-153 | Loại máy | 1 chiều (chỉ làm lạnh) | Thông tin sản phẩm | 1
MLMI-251223174219-153 | Inverter | Có Inverter | Thông tin sản phẩm | 2
MLMI-251223174219-153 | Công suất làm lạnh | 1.5 HP - 12.000 BTU | Thông tin sản phẩm | 3
MLMI-251223174219-153 | Phạm vi làm lạnh hiệu quả | Từ 15 - 20m² (từ 40 đến 60m³) | Thông tin sản phẩm | 4
MLMI-251223174219-153 | Độ ồn trung bình (được đo trong phòng thí nghiệm) | Dàn lạnh: 36 dB - Dàn nóng: 53.5 dB | Thông tin sản phẩm | 5
MLMI-251223174219-153 | Dòng sản phẩm | 2023 | Thông tin sản phẩm | 6
MLMI-251223174219-153 | Sản xuất tại | Thái Lan | Thông tin sản phẩm | 7
MLMI-251223174219-153 | Thời gian bảo hành cục lạnh, cục nóng | 3 năm | Thông tin sản phẩm | 8
MLMI-251223174219-153 | Thời gian bảo hành máy nén | Máy nén 5 năm | Thông tin sản phẩm | 9
MLMI-251223174219-153 | Chất liệu dàn tản nhiệt | Ống dẫn gas bằng Đồng - Lá tản nhiệt bằng Nhôm mạ Vàng | Thông tin sản phẩm | 10
MLMI-251223174219-153 | Loại Gas | R-32 | Thông tin sản phẩm | 11
MLMI-251223174219-153 | Tiêu thụ điện | 1.06 kWh | Mức tiêu thụ điện năng | 12
MLMI-251223174219-153 | Nhãn năng lượng | 5 sao (Hiệu suất năng lượng 4.87) | Mức tiêu thụ điện năng | 13
MLMI-251223174219-153 | Công nghệ tiết kiệm điện | Inverter Quattro iEco/Gear | Mức tiêu thụ điện năng | 14
MLMI-251223174219-153 | Lọc bụi, kháng khuẩn, khử mùi | Bộ lọc bụi 2 lớp HD Công nghệ lọc kép Dual Filtration | Công nghệ làm lạnh | 15
MLMI-251223174219-153 | Chế độ gió | Đảo gió lên xuống tự động | Công nghệ làm lạnh | 16
MLMI-251223174219-153 | Công nghệ làm lạnh nhanh | Boost | Công nghệ làm lạnh | 17
MLMI-251223174219-153 | Remote có đèn nền | Chế độ Avoid Me (Breeze Away) | Thông tin sản phẩm | 18
MLMI-251223174219-153 | Kích thước dàn lạnh | Dài 83.5 cm - Cao 29.5 cm - Dày 20.8 cm | Thông số kích thước/lắp đặt | 19
MLMI-251223174219-153 | Khối lượng dàn lạnh | 9 kg | Thông số kích thước/lắp đặt | 20
MLMI-251223174219-153 | Kích thước dàn nóng | Dài 72 cm - Cao 49.5 cm - Dày 27 cm | Thông số kích thước/lắp đặt | 21
MLMI-251223174219-153 | Khối lượng dàn nóng | 21.2 kg | Thông số kích thước/lắp đặt | 22
MLMI-251223174219-153 | Chiều dài lắp đặt ống đồng | Tiêu chuẩn 5m - Tối thiểu 3m - Tối đa 25m | Thông số kích thước/lắp đặt | 23
MLMI-251223174219-153 | Chiều cao lắp đặt tối đa giữa cục nóng-lạnh | 10m | Thông số kích thước/lắp đặt | 24
MLMI-251223174219-153 | Dòng điện vào | Dàn lạnh | Thông số kích thước/lắp đặt | 25
MLMI-251223174219-153 | Dòng điện hoạt động | 1 pha | Thông số kích thước/lắp đặt | 26
MLMI-251223174219-153 | Kích thước ống đồng | 6/10 | Thông số kích thước/lắp đặt | 27
MLMI-251223174219-153 | Số lượng kết nối dàn lạnh tối đa | 1 | Thông số kích thước/lắp đặt | 28
MLMI-251223174219-153 | Hãng | Midea. Xem thông tin hãng | Thông tin sản phẩm | 29
MLN-251223174220-736 | Loại máy | 1 chiều (chỉ làm lạnh) | Thông tin sản phẩm | 1
MLN-251223174220-736 | Inverter | Không Inverter | Thông tin sản phẩm | 2
MLN-251223174220-736 | Công suất làm lạnh | 1.5 HP - 12.000 BTU | Thông tin sản phẩm | 3
MLN-251223174220-736 | Phạm vi làm lạnh hiệu quả | Từ 15 - 20m² (từ 40 đến 60m³) | Thông tin sản phẩm | 4
MLN-251223174220-736 | Độ ồn trung bình (được đo trong phòng thí nghiệm) | Dàn lạnh: 41/39/37 dB - Dàn nóng: 49 dB | Thông tin sản phẩm | 5
MLN-251223174220-736 | Dòng sản phẩm | 2025 | Thông tin sản phẩm | 6
MLN-251223174220-736 | Sản xuất tại | Malaysia | Thông tin sản phẩm | 7
MLN-251223174220-736 | Thời gian bảo hành cục lạnh, cục nóng | 2 năm | Thông tin sản phẩm | 8
MLN-251223174220-736 | Thời gian bảo hành máy nén | Máy nén 2 năm | Thông tin sản phẩm | 9
MLN-251223174220-736 | Chất liệu dàn tản nhiệt | Ống dẫn gas bằng Đồng - Lá tản nhiệt bằng Nhôm được phủ lớp Golden Fin | Thông tin sản phẩm | 10
MLN-251223174220-736 | Loại Gas | R-32 | Thông tin sản phẩm | 11
MLN-251223174220-736 | Tiêu thụ điện | 1.175 kWh | Mức tiêu thụ điện năng | 12
MLN-251223174220-736 | Nhãn năng lượng | 1 sao (Hiệu suất năng lượng 3.10) | Mức tiêu thụ điện năng | 13
MLN-251223174220-736 | Công nghệ tiết kiệm điện | Eco | Mức tiêu thụ điện năng | 14
MLN-251223174220-736 | Lọc bụi, kháng khuẩn, khử mùi | Màng lọc bụi thô | Công nghệ làm lạnh | 15
MLN-251223174220-736 | Chế độ gió | Đảo gió lên xuống tự động, trái phải tùy chỉnh tay | Công nghệ làm lạnh | 16
MLN-251223174220-736 | Tiện ích | Sleep Mode Hẹn giờ tắt máy Chức năng tự chẩn đoán lỗi Chế độ làm lạnh tự động (Auto Mode) Màn hình hiển thị nhiệt độ trên dàn lạnh Chức năng hút ẩm Tự khởi động lại khi có điện | Tiện ích | 17
MLN-251223174220-736 | Kích thước dàn lạnh | Dài 76.5 cm - Cao 30.5 cm - Dày 20 cm | Thông số kích thước/lắp đặt | 18
MLN-251223174220-736 | Khối lượng dàn lạnh | 8.5 kg | Thông số kích thước/lắp đặt | 19
MLN-251223174220-736 | Kích thước dàn nóng | Dài 70 cm - Cao 51 cm - Dày 30.2 cm | Thông số kích thước/lắp đặt | 20
MLN-251223174220-736 | Khối lượng dàn nóng | 26.5 kg | Thông số kích thước/lắp đặt | 21
MLN-251223174220-736 | Chiều dài lắp đặt ống đồng | Tối thiểu 3m - Tối đa 20m | Thông số kích thước/lắp đặt | 22
MLN-251223174220-736 | Chiều cao lắp đặt tối đa giữa cục nóng-lạnh | 10m | Thông số kích thước/lắp đặt | 23
MLN-251223174220-736 | Dòng điện vào | Dàn lạnh | Thông số kích thước/lắp đặt | 24
MLN-251223174220-736 | Dòng điện hoạt động | 1 pha | Thông số kích thước/lắp đặt | 25
MLN-251223174220-736 | Kích thước ống đồng | 6/10 | Thông số kích thước/lắp đặt | 26
MLN-251223174220-736 | Số lượng kết nối dàn lạnh tối đa | 1 | Thông số kích thước/lắp đặt | 27
MLN-251223174220-736 | Hãng | Nagakawa. Xem thông tin hãng | Thông tin sản phẩm | 28
MLN-251223174222-661 | Loại máy | 1 chiều (chỉ làm lạnh) | Thông tin sản phẩm | 1
MLN-251223174222-661 | Inverter | Không Inverter | Thông tin sản phẩm | 2
MLN-251223174222-661 | Công suất làm lạnh | 1 HP - 9.000 BTU | Thông tin sản phẩm | 3
MLN-251223174222-661 | Phạm vi làm lạnh hiệu quả | Dưới 15m² (từ 30 đến 45m³) | Thông tin sản phẩm | 4
MLN-251223174222-661 | Độ ồn trung bình (được đo trong phòng thí nghiệm) | Dàn lạnh: 39/37/34 dB - Dàn nóng: 49 dB | Thông tin sản phẩm | 5
MLN-251223174222-661 | Dòng sản phẩm | 2025 | Thông tin sản phẩm | 6
MLN-251223174222-661 | Sản xuất tại | Malaysia | Thông tin sản phẩm | 7
MLN-251223174222-661 | Thời gian bảo hành cục lạnh, cục nóng | 2 năm | Thông tin sản phẩm | 8
MLN-251223174222-661 | Thời gian bảo hành máy nén | Máy nén 2 năm | Thông tin sản phẩm | 9
MLN-251223174222-661 | Chất liệu dàn tản nhiệt | Ống dẫn gas bằng Đồng - Lá tản nhiệt bằng Nhôm được phủ lớp Golden Fin | Thông tin sản phẩm | 10
MLN-251223174222-661 | Loại Gas | R-32 | Thông tin sản phẩm | 11
MLN-251223174222-661 | Tiêu thụ điện | 0.85 kWh | Mức tiêu thụ điện năng | 12
MLN-251223174222-661 | Nhãn năng lượng | 1 sao (Hiệu suất năng lượng 3.25) | Mức tiêu thụ điện năng | 13
MLN-251223174222-661 | Công nghệ tiết kiệm điện | Eco | Mức tiêu thụ điện năng | 14
MLN-251223174222-661 | Lọc bụi, kháng khuẩn, khử mùi | Màng lọc bụi thô | Công nghệ làm lạnh | 15
MLN-251223174222-661 | Chế độ gió | Đảo gió lên xuống tự động, trái phải tùy chỉnh tay | Công nghệ làm lạnh | 16
MLN-251223174222-661 | Tiện ích | Sleep Mode Hẹn giờ tắt máy Chức năng tự chẩn đoán lỗi Chế độ làm lạnh tự động (Auto Mode) Màn hình hiển thị nhiệt độ trên dàn lạnh Chức năng hút ẩm Tự khởi động lại khi có điện | Tiện ích | 17
MLN-251223174222-661 | Kích thước dàn lạnh | Dài 76.5 cm - Cao 30.5 cm - Dày 20 cm | Thông số kích thước/lắp đặt | 18
MLN-251223174222-661 | Khối lượng dàn lạnh | 7.4 kg | Thông số kích thước/lắp đặt | 19
MLN-251223174222-661 | Kích thước dàn nóng | Dài 70 cm - Cao 51 cm - Dày 30.2 cm | Thông số kích thước/lắp đặt | 20
MLN-251223174222-661 | Khối lượng dàn nóng | 22 kg | Thông số kích thước/lắp đặt | 21
MLN-251223174222-661 | Chiều dài lắp đặt ống đồng | Tối thiểu 3m - Tối đa 20m | Thông số kích thước/lắp đặt | 22
MLN-251223174222-661 | Chiều cao lắp đặt tối đa giữa cục nóng-lạnh | 10m | Thông số kích thước/lắp đặt | 23
MLN-251223174222-661 | Dòng điện vào | Dàn lạnh | Thông số kích thước/lắp đặt | 24
MLN-251223174222-661 | Dòng điện hoạt động | 1 pha | Thông số kích thước/lắp đặt | 25
MLN-251223174222-661 | Kích thước ống đồng | 6/10 | Thông số kích thước/lắp đặt | 26
MLN-251223174222-661 | Số lượng kết nối dàn lạnh tối đa | 1 | Thông số kích thước/lắp đặt | 27
MLN-251223174222-661 | Hãng | Nagakawa. Xem thông tin hãng | Thông tin sản phẩm | 28
MLN-251223174224-609 | Loại máy | 1 chiều (chỉ làm lạnh) | Thông tin sản phẩm | 1
MLN-251223174224-609 | Inverter | Không Inverter | Thông tin sản phẩm | 2
MLN-251223174224-609 | Công suất làm lạnh | 2 HP - 18.000 BTU | Thông tin sản phẩm | 3
MLN-251223174224-609 | Phạm vi làm lạnh hiệu quả | Từ 20 - 30m² (từ 60 đến 80m³) | Thông tin sản phẩm | 4
MLN-251223174224-609 | Độ ồn trung bình (được đo trong phòng thí nghiệm) | Dàn lạnh: 49/47/45 dB - Dàn nóng: 52 dB | Thông tin sản phẩm | 5
MLN-251223174224-609 | Dòng sản phẩm | 2025 | Thông tin sản phẩm | 6
MLN-251223174224-609 | Sản xuất tại | Malaysia | Thông tin sản phẩm | 7
MLN-251223174224-609 | Thời gian bảo hành cục lạnh, cục nóng | 2 năm | Thông tin sản phẩm | 8
MLN-251223174224-609 | Thời gian bảo hành máy nén | Máy nén 2 năm | Thông tin sản phẩm | 9
MLN-251223174224-609 | Chất liệu dàn tản nhiệt | Ống dẫn gas bằng Đồng - Lá tản nhiệt bằng Nhôm được phủ lớp Golden Fin | Thông tin sản phẩm | 10
MLN-251223174224-609 | Loại Gas | R-32 | Thông tin sản phẩm | 11
MLN-251223174224-609 | Tiêu thụ điện | 1.79 kWh | Mức tiêu thụ điện năng | 12
MLN-251223174224-609 | Nhãn năng lượng | 1 sao (Hiệu suất năng lượng 3.12) | Mức tiêu thụ điện năng | 13
MLN-251223174224-609 | Công nghệ tiết kiệm điện | Eco | Mức tiêu thụ điện năng | 14
MLN-251223174224-609 | Lọc bụi, kháng khuẩn, khử mùi | Màng lọc bụi thô | Công nghệ làm lạnh | 15
MLN-251223174224-609 | Chế độ gió | Đảo gió lên xuống tự động, trái phải tùy chỉnh tay | Công nghệ làm lạnh | 16
MLN-251223174224-609 | Tiện ích | Sleep Mode Hẹn giờ tắt máy Chức năng tự chẩn đoán lỗi Chế độ làm lạnh tự động (Auto Mode) Màn hình hiển thị nhiệt độ trên dàn lạnh Chức năng hút ẩm Tự khởi động lại khi có điện | Tiện ích | 17
MLN-251223174224-609 | Kích thước dàn lạnh | Dài 97 cm - Cao 31 cm - Dày 23 cm | Thông số kích thước/lắp đặt | 18
MLN-251223174224-609 | Khối lượng dàn lạnh | 12.8 kg | Thông số kích thước/lắp đặt | 19
MLN-251223174224-609 | Kích thước dàn nóng | Dài 80 cm - Cao 55 cm - Dày 30.2 cm | Thông số kích thước/lắp đặt | 20
MLN-251223174224-609 | Khối lượng dàn nóng | 32.5 kg | Thông số kích thước/lắp đặt | 21
MLN-251223174224-609 | Chiều dài lắp đặt ống đồng | Tối thiểu 3m - Tối đa 20m | Thông số kích thước/lắp đặt | 22
MLN-251223174224-609 | Chiều cao lắp đặt tối đa giữa cục nóng-lạnh | 10m | Thông số kích thước/lắp đặt | 23
MLN-251223174224-609 | Dòng điện vào | Dàn lạnh | Thông số kích thước/lắp đặt | 24
MLN-251223174224-609 | Dòng điện hoạt động | 1 pha | Thông số kích thước/lắp đặt | 25
MLN-251223174224-609 | Kích thước ống đồng | 6/12 | Thông số kích thước/lắp đặt | 26
MLN-251223174224-609 | Số lượng kết nối dàn lạnh tối đa | 1 | Thông số kích thước/lắp đặt | 27
MLN-251223174224-609 | Hãng | Nagakawa. Xem thông tin hãng | Thông tin sản phẩm | 28
MLNI-251223174225-413 | Loại máy | 1 chiều (chỉ làm lạnh) | Thông tin sản phẩm | 1
MLNI-251223174225-413 | Inverter | Có Inverter | Thông tin sản phẩm | 2
MLNI-251223174225-413 | Công suất làm lạnh | 1 HP - 9.000 BTU | Thông tin sản phẩm | 3
MLNI-251223174225-413 | Phạm vi làm lạnh hiệu quả | Dưới 15m² (từ 30 đến 45m³) | Thông tin sản phẩm | 4
MLNI-251223174225-413 | Độ ồn trung bình (được đo trong phòng thí nghiệm) | Dàn lạnh: 34/29/26 dB - Dàn nóng: 50 dB | Thông tin sản phẩm | 5
MLNI-251223174225-413 | Dòng sản phẩm | 2023 | Thông tin sản phẩm | 6
MLNI-251223174225-413 | Sản xuất tại | Malaysia | Thông tin sản phẩm | 7
MLNI-251223174225-413 | Thời gian bảo hành cục lạnh, cục nóng | 2 năm | Thông tin sản phẩm | 8
MLNI-251223174225-413 | Thời gian bảo hành máy nén | Máy nén 10 năm | Thông tin sản phẩm | 9
MLNI-251223174225-413 | Chất liệu dàn tản nhiệt | Ống dẫn gas bằng Đồng - Lá tản nhiệt bằng Nhôm được phủ lớp Golden Fin | Thông tin sản phẩm | 10
MLNI-251223174225-413 | Loại Gas | R-32 | Thông tin sản phẩm | 11
MLNI-251223174225-413 | Tiêu thụ điện | 0.87 kWh | Mức tiêu thụ điện năng | 12
MLNI-251223174225-413 | Nhãn năng lượng | 3 sao (Hiệu suất năng lượng 4.51) | Mức tiêu thụ điện năng | 13
MLNI-251223174225-413 | Công nghệ tiết kiệm điện | Inverter Economy | Mức tiêu thụ điện năng | 14
MLNI-251223174225-413 | Chế độ gió | Đảo gió lên xuống tự động, trái phải tùy chỉnh tay | Công nghệ làm lạnh | 15
MLNI-251223174225-413 | Công nghệ làm lạnh nhanh | Turbo | Công nghệ làm lạnh | 16
MLNI-251223174225-413 | Tiện ích | Cảm biến nhiệt độ I Feel Chức năng tự chẩn đoán lỗi Chế độ làm lạnh tự động (Auto Mode) Màn hình hiển thị nhiệt độ trên dàn lạnh Ghi nhớ chế độ làm lạnh ưa thích Chức năng hút ẩm Hẹn giờ bật, tắt máy Tự khởi động lại khi có điện Chế độ vận hành khi ngủ | Tiện ích | 17
MLNI-251223174225-413 | Kích thước dàn lạnh | Dài 79 cm - Cao 27.5 cm - Dày 20.3 cm | Thông số kích thước/lắp đặt | 18
MLNI-251223174225-413 | Khối lượng dàn lạnh | 8 kg | Thông số kích thước/lắp đặt | 19
MLNI-251223174225-413 | Kích thước dàn nóng | Dài 71.2 cm - Cao 45.9 cm - Dày 27.6 cm | Thông số kích thước/lắp đặt | 20
MLNI-251223174225-413 | Khối lượng dàn nóng | 19 kg | Thông số kích thước/lắp đặt | 21
MLNI-251223174225-413 | Chiều dài lắp đặt ống đồng | Tối thiểu 3m - Tối đa 15m | Thông số kích thước/lắp đặt | 22
MLNI-251223174225-413 | Chiều cao lắp đặt tối đa giữa cục nóng-lạnh | 10m | Thông số kích thước/lắp đặt | 23
MLNI-251223174225-413 | Dòng điện vào | Dàn lạnh | Thông số kích thước/lắp đặt | 24
MLNI-251223174225-413 | Dòng điện hoạt động | 1 pha | Thông số kích thước/lắp đặt | 25
MLNI-251223174225-413 | Kích thước ống đồng | 6/10 | Thông số kích thước/lắp đặt | 26
MLNI-251223174225-413 | Số lượng kết nối dàn lạnh tối đa | 1 | Thông số kích thước/lắp đặt | 27
MLNI-251223174225-413 | Hãng | Nagakawa. Xem thông tin hãng | Thông tin sản phẩm | 28
MLNI-251223174226-502 | Loại máy | 1 chiều (chỉ làm lạnh) | Thông tin sản phẩm | 1
MLNI-251223174226-502 | Inverter | Có Inverter | Thông tin sản phẩm | 2
MLNI-251223174226-502 | Công suất làm lạnh | 1.5 HP - 12.000 BTU | Thông tin sản phẩm | 3
MLNI-251223174226-502 | Phạm vi làm lạnh hiệu quả | Từ 15 - 20m² (từ 40 đến 60m³) | Thông tin sản phẩm | 4
MLNI-251223174226-502 | Độ ồn trung bình (được đo trong phòng thí nghiệm) | Dàn lạnh: 34 dB - Dàn nóng: 50 dB | Thông tin sản phẩm | 5
MLNI-251223174226-502 | Dòng sản phẩm | 2023 | Thông tin sản phẩm | 6
MLNI-251223174226-502 | Sản xuất tại | Malaysia | Thông tin sản phẩm | 7
MLNI-251223174226-502 | Thời gian bảo hành cục lạnh, cục nóng | 2 năm | Thông tin sản phẩm | 8
MLNI-251223174226-502 | Thời gian bảo hành máy nén | Máy nén 10 năm | Thông tin sản phẩm | 9
MLNI-251223174226-502 | Chất liệu dàn tản nhiệt | Ống dẫn gas bằng Đồng - Lá tản nhiệt bằng Nhôm được phủ lớp Golden Fin | Thông tin sản phẩm | 10
MLNI-251223174226-502 | Loại Gas | R-32 | Thông tin sản phẩm | 11
MLNI-251223174226-502 | Tiêu thụ điện | 1.25 kWh | Mức tiêu thụ điện năng | 12
MLNI-251223174226-502 | Nhãn năng lượng | 3 sao (Hiệu suất năng lượng 4.57) | Mức tiêu thụ điện năng | 13
MLNI-251223174226-502 | Công nghệ tiết kiệm điện | Inverter Economy | Mức tiêu thụ điện năng | 14
MLNI-251223174226-502 | Chế độ gió | Đảo gió lên xuống tự động, trái phải tùy chỉnh tay | Công nghệ làm lạnh | 15
MLNI-251223174226-502 | Công nghệ làm lạnh nhanh | Turbo | Công nghệ làm lạnh | 16
MLNI-251223174226-502 | Tiện ích | Cảm biến nhiệt độ I Feel Chức năng tự chẩn đoán lỗi Chế độ làm lạnh tự động (Auto Mode) Màn hình hiển thị nhiệt độ trên dàn lạnh Ghi nhớ chế độ làm lạnh ưa thích Chức năng hút ẩm Hẹn giờ bật, tắt máy Tự khởi động lại khi có điện Chế độ vận hành khi ngủ | Tiện ích | 17
MLNI-251223174226-502 | Kích thước dàn lạnh | Dài 79 cm - Cao 27.5 cm - Dày 19.2 cm | Thông số kích thước/lắp đặt | 18
MLNI-251223174226-502 | Khối lượng dàn lạnh | 8.5 kg | Thông số kích thước/lắp đặt | 19
MLNI-251223174226-502 | Kích thước dàn nóng | Dài 74 cm - Cao 45.9 cm - Dày 27.6 cm | Thông số kích thước/lắp đặt | 20
MLNI-251223174226-502 | Khối lượng dàn nóng | 19 kg | Thông số kích thước/lắp đặt | 21
MLNI-251223174226-502 | Chiều dài lắp đặt ống đồng | Tối thiểu 3m - Tối đa 15m | Thông số kích thước/lắp đặt | 22
MLNI-251223174226-502 | Chiều cao lắp đặt tối đa giữa cục nóng-lạnh | 10m | Thông số kích thước/lắp đặt | 23
MLNI-251223174226-502 | Dòng điện vào | Dàn lạnh | Thông số kích thước/lắp đặt | 24
MLNI-251223174226-502 | Dòng điện hoạt động | 1 pha | Thông số kích thước/lắp đặt | 25
MLNI-251223174226-502 | Kích thước ống đồng | 6/10 | Thông số kích thước/lắp đặt | 26
MLNI-251223174226-502 | Số lượng kết nối dàn lạnh tối đa | 1 | Thông số kích thước/lắp đặt | 27
MLNI-251223174226-502 | Hãng | Nagakawa. Xem thông tin hãng | Thông tin sản phẩm | 28
MLNI-251223174228-431 | Loại máy | 1 chiều (chỉ làm lạnh) | Thông tin sản phẩm | 1
MLNI-251223174228-431 | Inverter | Có Inverter | Thông tin sản phẩm | 2
MLNI-251223174228-431 | Công suất làm lạnh | 2.5 HP - 23.000 BTU | Thông tin sản phẩm | 3
MLNI-251223174228-431 | Phạm vi làm lạnh hiệu quả | Từ 30 - 40m² (từ 80 đến 120m³) | Thông tin sản phẩm | 4
MLNI-251223174228-431 | Độ ồn trung bình (được đo trong phòng thí nghiệm) | Dàn nóng: 45/38/33 dB - Dàn lạnh: 53 dB | Thông tin sản phẩm | 5
MLNI-251223174228-431 | Dòng sản phẩm | 2023 | Thông tin sản phẩm | 6
MLNI-251223174228-431 | Sản xuất tại | Malaysia | Thông tin sản phẩm | 7
MLNI-251223174228-431 | Thời gian bảo hành cục lạnh, cục nóng | 2 năm | Thông tin sản phẩm | 8
MLNI-251223174228-431 | Thời gian bảo hành máy nén | Máy nén 10 năm | Thông tin sản phẩm | 9
MLNI-251223174228-431 | Chất liệu dàn tản nhiệt | Ống dẫn gas bằng Đồng - Lá tản nhiệt bằng Nhôm được phủ lớp Golden Fin | Thông tin sản phẩm | 10
MLNI-251223174228-431 | Loại Gas | R-32 | Thông tin sản phẩm | 11
MLNI-251223174228-431 | Tiêu thụ điện | 2.35 kWh | Mức tiêu thụ điện năng | 12
MLNI-251223174228-431 | Nhãn năng lượng | 5 sao (Hiệu suất năng lượng 5.54) | Mức tiêu thụ điện năng | 13
MLNI-251223174228-431 | Công nghệ tiết kiệm điện | Inverter Economy | Mức tiêu thụ điện năng | 14
MLNI-251223174228-431 | Chế độ gió | Đảo gió lên xuống tự động, trái phải tùy chỉnh tay | Công nghệ làm lạnh | 15
MLNI-251223174228-431 | Công nghệ làm lạnh nhanh | Turbo | Công nghệ làm lạnh | 16
MLNI-251223174228-431 | Tiện ích | Cảm biến nhiệt độ I Feel Chức năng tự chẩn đoán lỗi Chế độ làm lạnh tự động (Auto Mode) Màn hình hiển thị nhiệt độ trên dàn lạnh Ghi nhớ chế độ làm lạnh ưa thích Chức năng hút ẩm Hẹn giờ bật, tắt máy Tự khởi động lại khi có điện Chế độ vận hành khi ngủ | Tiện ích | 17
MLNI-251223174228-431 | Kích thước dàn lạnh | Dài 109.5 cm - Cao 33.2 cm - Dày 22.2 cm | Thông số kích thước/lắp đặt | 18
MLNI-251223174228-431 | Khối lượng dàn lạnh | 14 kg | Thông số kích thước/lắp đặt | 19
MLNI-251223174228-431 | Kích thước dàn nóng | Dài 87.1 cm - Cao 59.5 cm - Dày 30.5 cm | Thông số kích thước/lắp đặt | 20
MLNI-251223174228-431 | Khối lượng dàn nóng | 29 kg | Thông số kích thước/lắp đặt | 21
MLNI-251223174228-431 | Chiều dài lắp đặt ống đồng | Tối thiểu 3m - Tối đa 25m | Thông số kích thước/lắp đặt | 22
MLNI-251223174228-431 | Chiều cao lắp đặt tối đa giữa cục nóng-lạnh | 10m | Thông số kích thước/lắp đặt | 23
MLNI-251223174228-431 | Dòng điện vào | Dàn nóng | Thông số kích thước/lắp đặt | 24
MLNI-251223174228-431 | Dòng điện hoạt động | 1 pha | Thông số kích thước/lắp đặt | 25
MLNI-251223174228-431 | Kích thước ống đồng | 6/12 | Thông số kích thước/lắp đặt | 26
MLNI-251223174228-431 | Số lượng kết nối dàn lạnh tối đa | 1 | Thông số kích thước/lắp đặt | 27
MLNI-251223174228-431 | Hãng | Nagakawa. Xem thông tin hãng | Thông tin sản phẩm | 28
MLNI-251223174229-579 | Loại máy | 1 chiều (chỉ làm lạnh) | Thông tin sản phẩm | 1
MLNI-251223174229-579 | Inverter | Có Inverter | Thông tin sản phẩm | 2
MLNI-251223174229-579 | Công suất làm lạnh | 2 HP - 18.000 BTU | Thông tin sản phẩm | 3
MLNI-251223174229-579 | Phạm vi làm lạnh hiệu quả | Từ 20 - 30m² (từ 60 đến 80m³) | Thông tin sản phẩm | 4
MLNI-251223174229-579 | Độ ồn trung bình (được đo trong phòng thí nghiệm) | Dàn lạnh: 44 dB - Dàn nóng: 52 dB | Thông tin sản phẩm | 5
MLNI-251223174229-579 | Dòng sản phẩm | 2023 | Thông tin sản phẩm | 6
MLNI-251223174229-579 | Sản xuất tại | Malaysia | Thông tin sản phẩm | 7
MLNI-251223174229-579 | Thời gian bảo hành cục lạnh, cục nóng | 2 năm | Thông tin sản phẩm | 8
MLNI-251223174229-579 | Thời gian bảo hành máy nén | Máy nén 10 năm | Thông tin sản phẩm | 9
MLNI-251223174229-579 | Chất liệu dàn tản nhiệt | Ống dẫn gas bằng Đồng - Lá tản nhiệt bằng Nhôm được phủ lớp Golden Fin | Thông tin sản phẩm | 10
MLNI-251223174229-579 | Loại Gas | R-32 | Thông tin sản phẩm | 11
MLNI-251223174229-579 | Tiêu thụ điện | 1.8 kWh | Mức tiêu thụ điện năng | 12
MLNI-251223174229-579 | Nhãn năng lượng | 3 sao (Hiệu suất năng lượng 4.54) | Mức tiêu thụ điện năng | 13
MLNI-251223174229-579 | Công nghệ tiết kiệm điện | Inverter Economy | Mức tiêu thụ điện năng | 14
MLNI-251223174229-579 | Chế độ gió | Đảo gió lên xuống tự động, trái phải tùy chỉnh tay | Công nghệ làm lạnh | 15
MLNI-251223174229-579 | Công nghệ làm lạnh nhanh | Turbo | Công nghệ làm lạnh | 16
MLNI-251223174229-579 | Tiện ích | Cảm biến nhiệt độ I Feel Chức năng tự chẩn đoán lỗi Chế độ làm lạnh tự động (Auto Mode) Màn hình hiển thị nhiệt độ trên dàn lạnh Ghi nhớ chế độ làm lạnh ưa thích Chức năng hút ẩm Hẹn giờ bật, tắt máy Tự khởi động lại khi có điện Chế độ vận hành khi ngủ | Tiện ích | 17
MLNI-251223174229-579 | Kích thước dàn lạnh | Dài 92 cm - Cao 30.6 cm - Dày 19.5 cm | Thông số kích thước/lắp đặt | 18
MLNI-251223174229-579 | Khối lượng dàn lạnh | 10.5 kg | Thông số kích thước/lắp đặt | 19
MLNI-251223174229-579 | Kích thước dàn nóng | Dài 79.5 cm - Cao 54.9 cm - Dày 29.5 cm | Thông số kích thước/lắp đặt | 20
MLNI-251223174229-579 | Khối lượng dàn nóng | 25 kg | Thông số kích thước/lắp đặt | 21
MLNI-251223174229-579 | Chiều dài lắp đặt ống đồng | Tối thiểu 3m - Tối đa 25m | Thông số kích thước/lắp đặt | 22
MLNI-251223174229-579 | Chiều cao lắp đặt tối đa giữa cục nóng-lạnh | 10m | Thông số kích thước/lắp đặt | 23
MLNI-251223174229-579 | Dòng điện vào | Dàn lạnh | Thông số kích thước/lắp đặt | 24
MLNI-251223174229-579 | Dòng điện hoạt động | 1 pha | Thông số kích thước/lắp đặt | 25
MLNI-251223174229-579 | Kích thước ống đồng | 6/12 | Thông số kích thước/lắp đặt | 26
MLNI-251223174229-579 | Số lượng kết nối dàn lạnh tối đa | 1 | Thông số kích thước/lắp đặt | 27
MLNI-251223174229-579 | Hãng | Nagakawa. Xem thông tin hãng | Thông tin sản phẩm | 28
MLPI-251223174230-227 | Loại máy | 1 chiều (chỉ làm lạnh) | Thông tin sản phẩm | 1
MLPI-251223174230-227 | Inverter | Có Inverter | Thông tin sản phẩm | 2
MLPI-251223174230-227 | Công suất làm lạnh | 1.5 HP - 12.000 BTU | Thông tin sản phẩm | 3
MLPI-251223174230-227 | Phạm vi làm lạnh hiệu quả | Từ 15 - 20m² (từ 40 đến 60m³) | Thông tin sản phẩm | 4
MLPI-251223174230-227 | Độ ồn trung bình (được đo trong phòng thí nghiệm) | Dàn lạnh: 28 dB - Dàn nóng: 48 dB | Thông tin sản phẩm | 5
MLPI-251223174230-227 | Dòng sản phẩm | 2024 | Thông tin sản phẩm | 6
MLPI-251223174230-227 | Sản xuất tại | Malaysia | Thông tin sản phẩm | 7
MLPI-251223174230-227 | Thời gian bảo hành cục lạnh, cục nóng | 1 năm | Thông tin sản phẩm | 8
MLPI-251223174230-227 | Thời gian bảo hành máy nén | Máy nén 12 năm - Yêu cầu kích hoạt điện tử thành công | Thông tin sản phẩm | 9
MLPI-251223174230-227 | Chất liệu dàn tản nhiệt | Ống dẫn gas bằng Đồng - Lá tản nhiệt bằng Nhôm phủ BlueFin | Thông tin sản phẩm | 10
MLPI-251223174230-227 | Loại Gas | R-32 | Thông tin sản phẩm | 11
MLPI-251223174230-227 | Tiêu thụ điện | 1.03 kWh | Mức tiêu thụ điện năng | 12
MLPI-251223174230-227 | Nhãn năng lượng | 5 sao (Hiệu suất năng lượng 5.39) | Mức tiêu thụ điện năng | 13
MLPI-251223174230-227 | Công nghệ tiết kiệm điện | Inverter ECO tích hợp A.I | Mức tiêu thụ điện năng | 14
MLPI-251223174230-227 | Lọc bụi, kháng khuẩn, khử mùi | Nanoe-G lọc bụi mịn PM2.5 | Công nghệ làm lạnh | 15
MLPI-251223174230-227 | Chế độ gió | Đảo gió lên xuống tự động | Công nghệ làm lạnh | 16
MLPI-251223174230-227 | Công nghệ làm lạnh nhanh | Powerful | Công nghệ làm lạnh | 17
MLPI-251223174230-227 | Tiện ích | Điều khiển bằng điện thoại, có Wi-Fi Dàn nóng phủ lớp BlueFin chống ăn mòn Chức năng tự chẩn đoán lỗi Chức năng khử ẩm Chế độ ngủ đêm Sleep cho người già, trẻ nhỏ Hoạt động siêu êm Quiet Hẹn giờ bật, tắt máy Tự khởi động lại khi có điện | Tiện ích | 18
MLPI-251223174230-227 | Kích thước dàn lạnh | Dài 76.5 cm - Cao 29 cm - Dày 21.4 cm | Thông số kích thước/lắp đặt | 19
MLPI-251223174230-227 | Khối lượng dàn lạnh | 8 kg | Thông số kích thước/lắp đặt | 20
MLPI-251223174230-227 | Kích thước dàn nóng | Dài 86.5 cm - Cao 54.2 cm - Dày 32 cm | Thông số kích thước/lắp đặt | 21
MLPI-251223174230-227 | Khối lượng dàn nóng | 22 kg | Thông số kích thước/lắp đặt | 22
MLPI-251223174230-227 | Chiều dài lắp đặt ống đồng | Tối thiểu 3m - Tối đa 20m | Thông số kích thước/lắp đặt | 23
MLPI-251223174230-227 | Chiều cao lắp đặt tối đa giữa cục nóng-lạnh | 15m | Thông số kích thước/lắp đặt | 24
MLPI-251223174230-227 | Dòng điện vào | Dàn lạnh | Thông số kích thước/lắp đặt | 25
MLPI-251223174230-227 | Dòng điện hoạt động | 1 pha | Thông số kích thước/lắp đặt | 26
MLPI-251223174230-227 | Kích thước ống đồng | 6/10 | Thông số kích thước/lắp đặt | 27
MLPI-251223174230-227 | Số lượng kết nối dàn lạnh tối đa | 1 | Thông số kích thước/lắp đặt | 28
MLPI-251223174230-227 | Hãng | Panasonic. Xem thông tin hãng | Thông tin sản phẩm | 29
MLPI-251223174231-597 | Loại máy | 1 chiều (chỉ làm lạnh) | Thông tin sản phẩm | 1
MLPI-251223174231-597 | Inverter | Có Inverter | Thông tin sản phẩm | 2
MLPI-251223174231-597 | Công suất làm lạnh | 1.5 HP - 11.900 BTU | Thông tin sản phẩm | 3
MLPI-251223174231-597 | Phạm vi làm lạnh hiệu quả | Từ 15 - 20m² (từ 40 đến 60m³) | Thông tin sản phẩm | 4
MLPI-251223174231-597 | Độ ồn trung bình (được đo trong phòng thí nghiệm) | Dàn lạnh: 28 dB - Dàn nóng: 48 dB | Thông tin sản phẩm | 5
MLPI-251223174231-597 | Dòng sản phẩm | 2025 | Thông tin sản phẩm | 6
MLPI-251223174231-597 | Sản xuất tại | Malaysia | Thông tin sản phẩm | 7
MLPI-251223174231-597 | Thời gian bảo hành cục lạnh, cục nóng | 1 năm | Thông tin sản phẩm | 8
MLPI-251223174231-597 | Thời gian bảo hành máy nén | Máy nén 12 năm - Yêu cầu kích hoạt điện tử thành công | Thông tin sản phẩm | 9
MLPI-251223174231-597 | Chất liệu dàn tản nhiệt | Ống dẫn gas bằng Đồng - Lá tản nhiệt bằng Nhôm | Thông tin sản phẩm | 10
MLPI-251223174231-597 | Loại Gas | R-32 | Thông tin sản phẩm | 11
MLPI-251223174231-597 | Tiêu thụ điện | 0.95 kWh | Mức tiêu thụ điện năng | 12
MLPI-251223174231-597 | Nhãn năng lượng | 5 sao (Hiệu suất năng lượng 6.36) | Mức tiêu thụ điện năng | 13
MLPI-251223174231-597 | Công nghệ tiết kiệm điện | Inverter ECO tích hợp A.I | Mức tiêu thụ điện năng | 14
MLPI-251223174231-597 | Lọc bụi, kháng khuẩn, khử mùi | Công nghệ lọc không khí Nanoe™ X thế hệ 2 Nanoe-G lọc bụi mịn PM2.5 | Công nghệ làm lạnh | 15
MLPI-251223174231-597 | Chế độ gió | Đảo gió lên xuống trái phải tự động | Công nghệ làm lạnh | 16
MLPI-251223174231-597 | Công nghệ làm lạnh nhanh | iAuto-X | Công nghệ làm lạnh | 17
MLPI-251223174231-597 | Tiện ích | Điều khiển bằng điện thoại, có Wi-Fi Vệ sinh bên trong dàn lạnh: Inside Cleaning Remote có đèn nền Dàn nóng phủ lớp BlueFin chống ăn mòn Chức năng tự chẩn đoán lỗi Chế độ ngủ đêm Sleep cho người già, trẻ nhỏ Chế độ kiểm soát độ ẩm Hoạt động siêu êm Quiet Hẹn giờ bật, tắt máy Tự khởi động lại khi có điện | Tiện ích | 18
MLPI-251223174231-597 | Kích thước dàn lạnh | Dài 89 cm - Cao 29.5 cm - Dày 24.4 cm | Thông số kích thước/lắp đặt | 19
MLPI-251223174231-597 | Khối lượng dàn lạnh | 10 kg | Thông số kích thước/lắp đặt | 20
MLPI-251223174231-597 | Kích thước dàn nóng | Dài 85 cm - Cao 54.2 cm - Dày 36 cm | Thông số kích thước/lắp đặt | 21
MLPI-251223174231-597 | Khối lượng dàn nóng | 22 kg | Thông số kích thước/lắp đặt | 22
MLPI-251223174231-597 | Chiều dài lắp đặt ống đồng | Tối thiểu 3m - Tối đa 20m | Thông số kích thước/lắp đặt | 23
MLPI-251223174231-597 | Chiều cao lắp đặt tối đa giữa cục nóng-lạnh | 15m | Thông số kích thước/lắp đặt | 24
MLPI-251223174231-597 | Dòng điện vào | Dàn lạnh | Thông số kích thước/lắp đặt | 25
MLPI-251223174231-597 | Dòng điện hoạt động | 1 pha | Thông số kích thước/lắp đặt | 26
MLPI-251223174231-597 | Kích thước ống đồng | 6/10 | Thông số kích thước/lắp đặt | 27
MLPI-251223174231-597 | Số lượng kết nối dàn lạnh tối đa | 1 | Thông số kích thước/lắp đặt | 28
MLPI-251223174231-597 | Hãng | Panasonic. Xem thông tin hãng | Thông tin sản phẩm | 29
MLPI-251223174232-626 | Loại máy | 1 chiều (chỉ làm lạnh) | Thông tin sản phẩm | 1
MLPI-251223174232-626 | Inverter | Có Inverter | Thông tin sản phẩm | 2
MLPI-251223174232-626 | Công suất làm lạnh | 1.5 HP - 11.900 BTU | Thông tin sản phẩm | 3
MLPI-251223174232-626 | Phạm vi làm lạnh hiệu quả | Từ 15 - 20m² (từ 40 đến 60m³) | Thông tin sản phẩm | 4
MLPI-251223174232-626 | Độ ồn trung bình (được đo trong phòng thí nghiệm) | Dàn lạnh: 28 dB - Dàn nóng: 48 dB | Thông tin sản phẩm | 5
MLPI-251223174232-626 | Dòng sản phẩm | 2025 | Thông tin sản phẩm | 6
MLPI-251223174232-626 | Sản xuất tại | Malaysia | Thông tin sản phẩm | 7
MLPI-251223174232-626 | Thời gian bảo hành cục lạnh, cục nóng | 1 năm | Thông tin sản phẩm | 8
MLPI-251223174232-626 | Thời gian bảo hành máy nén | Máy nén 12 năm - Yêu cầu kích hoạt điện tử thành công | Thông tin sản phẩm | 9
MLPI-251223174232-626 | Chất liệu dàn tản nhiệt | Ống dẫn gas bằng Đồng - Lá tản nhiệt bằng Nhôm | Thông tin sản phẩm | 10
MLPI-251223174232-626 | Loại Gas | R-32 | Thông tin sản phẩm | 11
MLPI-251223174232-626 | Tiêu thụ điện | 0.95 kWh | Mức tiêu thụ điện năng | 12
MLPI-251223174232-626 | Nhãn năng lượng | 5 sao (Hiệu suất năng lượng 6.36) | Mức tiêu thụ điện năng | 13
MLPI-251223174232-626 | Công nghệ tiết kiệm điện | Inverter ECO tích hợp A.I | Mức tiêu thụ điện năng | 14
MLPI-251223174232-626 | Lọc bụi, kháng khuẩn, khử mùi | Công nghệ lọc không khí Nanoe™ X thế hệ 3 Nanoe-G lọc bụi mịn PM2.5 | Công nghệ làm lạnh | 15
MLPI-251223174232-626 | Chế độ gió | Đảo gió lên xuống trái phải tự động | Công nghệ làm lạnh | 16
MLPI-251223174232-626 | Công nghệ làm lạnh nhanh | iAuto-X | Công nghệ làm lạnh | 17
MLPI-251223174232-626 | Tiện ích | Đèn báo chất lượng không khí Điều khiển bằng điện thoại, có Wi-Fi Vệ sinh bên trong dàn lạnh: Inside Cleaning Remote có đèn nền Dàn nóng phủ lớp BlueFin chống ăn mòn Chức năng tự chẩn đoán lỗi Chế độ ngủ đêm Sleep cho người già, trẻ nhỏ Chế độ kiểm soát độ ẩm Hoạt động siêu êm Quiet Hẹn giờ bật, tắt máy Tự khởi động lại khi có điện | Tiện ích | 18
MLPI-251223174232-626 | Kích thước dàn lạnh | Dài 89 cm - Cao 29.5 cm - Dày 24.4 cm | Thông số kích thước/lắp đặt | 19
MLPI-251223174232-626 | Khối lượng dàn lạnh | 10 kg | Thông số kích thước/lắp đặt | 20
MLPI-251223174232-626 | Kích thước dàn nóng | Dài 85 cm - Cao 54.2 cm - Dày 36 cm | Thông số kích thước/lắp đặt | 21
MLPI-251223174232-626 | Khối lượng dàn nóng | 22 kg | Thông số kích thước/lắp đặt | 22
MLPI-251223174232-626 | Chiều dài lắp đặt ống đồng | Tối thiểu 3m - Tối đa 20m | Thông số kích thước/lắp đặt | 23
MLPI-251223174232-626 | Chiều cao lắp đặt tối đa giữa cục nóng-lạnh | 15m | Thông số kích thước/lắp đặt | 24
MLPI-251223174232-626 | Dòng điện vào | Dàn lạnh | Thông số kích thước/lắp đặt | 25
MLPI-251223174232-626 | Dòng điện hoạt động | 1 pha | Thông số kích thước/lắp đặt | 26
MLPI-251223174232-626 | Kích thước ống đồng | 6/10 | Thông số kích thước/lắp đặt | 27
MLPI-251223174232-626 | Số lượng kết nối dàn lạnh tối đa | 1 | Thông số kích thước/lắp đặt | 28
MLPI-251223174232-626 | Hãng | Panasonic. Xem thông tin hãng | Thông tin sản phẩm | 29
MLC-251223174233-787 | Loại máy | 2 chiều (có sưởi ấm) | Thông tin sản phẩm | 1
MLC-251223174233-787 | Inverter | Có Inverter | Thông tin sản phẩm | 2
MLC-251223174233-787 | Công suất làm lạnh | 1.5 HP - 12.000 BTU | Thông tin sản phẩm | 3
MLC-251223174233-787 | Phạm vi làm lạnh hiệu quả | Từ 15 - 20m² (từ 40 đến 60m³) | Thông tin sản phẩm | 4
MLC-251223174233-787 | Công suất sưởi ấm | 13.100 BTU | Thông tin sản phẩm | 5
MLC-251223174233-787 | Độ ồn trung bình (được đo trong phòng thí nghiệm) | Dàn lạnh: 30 dB - Dàn nóng: 50 dB | Thông tin sản phẩm | 6
MLC-251223174233-787 | Dòng sản phẩm | 2024 | Thông tin sản phẩm | 7
MLC-251223174233-787 | Sản xuất tại | Malaysia | Thông tin sản phẩm | 8
MLC-251223174233-787 | Thời gian bảo hành cục lạnh, cục nóng | 1 năm | Thông tin sản phẩm | 9
MLC-251223174233-787 | Thời gian bảo hành máy nén | Máy nén 12 năm - Yêu cầu kích hoạt điện tử thành công | Thông tin sản phẩm | 10
MLC-251223174233-787 | Chất liệu dàn tản nhiệt | Ống dẫn gas bằng Đồng - Lá tản nhiệt bằng Nhôm phủ BlueFin | Thông tin sản phẩm | 11
MLC-251223174233-787 | Loại Gas | R-32 | Thông tin sản phẩm | 12
MLC-251223174233-787 | Tiêu thụ điện | 1.08 kWh | Mức tiêu thụ điện năng | 13
MLC-251223174233-787 | Nhãn năng lượng | 5 sao (Hiệu suất năng lượng 5.79) | Mức tiêu thụ điện năng | 14
MLC-251223174233-787 | Công nghệ tiết kiệm điện | Inverter ECO tích hợp A.I | Mức tiêu thụ điện năng | 15
MLC-251223174233-787 | Lọc bụi, kháng khuẩn, khử mùi | Nanoe-G lọc bụi mịn PM2.5 | Công nghệ làm lạnh | 16
MLC-251223174233-787 | Chế độ gió | Đảo gió lên xuống tự động, trái phải tùy chỉnh tay | Công nghệ làm lạnh | 17
MLC-251223174233-787 | Công nghệ làm lạnh nhanh | Powerful | Công nghệ làm lạnh | 18
MLC-251223174233-787 | Tiện ích | Điều khiển bằng điện thoại, có Wi-Fi Dàn nóng phủ lớp BlueFin chống ăn mòn Chức năng tự chẩn đoán lỗi Chức năng khử ẩm Chế độ ngủ đêm Sleep cho người già, trẻ nhỏ Hoạt động siêu êm Quiet Hẹn giờ bật, tắt máy Tự khởi động lại khi có điện Nắp dàn lạnh có thể tháo rời, dễ dàng vệ sinh | Tiện ích | 19
MLC-251223174233-787 | Kích thước dàn lạnh | Dài 76.5 cm - Cao 29 cm - Dày 21.4 cm | Thông số kích thước/lắp đặt | 20
MLC-251223174233-787 | Khối lượng dàn lạnh | 8 kg | Thông số kích thước/lắp đặt | 21
MLC-251223174233-787 | Kích thước dàn nóng | Dài 86 cm - Cao 54.2 cm - Dày 32.4 cm | Thông số kích thước/lắp đặt | 22
MLC-251223174233-787 | Khối lượng dàn nóng | 24 kg | Thông số kích thước/lắp đặt | 23
MLC-251223174233-787 | Chiều dài lắp đặt ống đồng | Tối thiểu 3m - Tối đa 20m | Thông số kích thước/lắp đặt | 24
MLC-251223174233-787 | Chiều cao lắp đặt tối đa giữa cục nóng-lạnh | 15m | Thông số kích thước/lắp đặt | 25
MLC-251223174233-787 | Dòng điện vào | Dàn lạnh | Thông số kích thước/lắp đặt | 26
MLC-251223174233-787 | Dòng điện hoạt động | 1 pha | Thông số kích thước/lắp đặt | 27
MLC-251223174233-787 | Kích thước ống đồng | 6/10 | Thông số kích thước/lắp đặt | 28
MLC-251223174233-787 | Số lượng kết nối dàn lạnh tối đa | 1 | Thông số kích thước/lắp đặt | 29
MLC-251223174233-787 | Hãng | Panasonic. Xem thông tin hãng | Thông tin sản phẩm | 30
MLPI-251223174234-904 | Loại máy | 1 chiều (chỉ làm lạnh) | Thông tin sản phẩm | 1
MLPI-251223174234-904 | Inverter | Có Inverter | Thông tin sản phẩm | 2
MLPI-251223174234-904 | Công suất làm lạnh | 1 HP - 9.040 BTU | Thông tin sản phẩm | 3
MLPI-251223174234-904 | Phạm vi làm lạnh hiệu quả | Dưới 15m² (từ 30 đến 45m³) | Thông tin sản phẩm | 4
MLPI-251223174234-904 | Độ ồn trung bình (được đo trong phòng thí nghiệm) | Dàn lạnh: 26 dB - Dàn nóng: 47 dB | Thông tin sản phẩm | 5
MLPI-251223174234-904 | Dòng sản phẩm | 2024 | Thông tin sản phẩm | 6
MLPI-251223174234-904 | Sản xuất tại | Malaysia | Thông tin sản phẩm | 7
MLPI-251223174234-904 | Thời gian bảo hành cục lạnh, cục nóng | 1 năm | Thông tin sản phẩm | 8
MLPI-251223174234-904 | Thời gian bảo hành máy nén | Máy nén 12 năm - Yêu cầu kích hoạt điện tử thành công | Thông tin sản phẩm | 9
MLPI-251223174234-904 | Chất liệu dàn tản nhiệt | Ống dẫn gas bằng Đồng - Lá tản nhiệt bằng Nhôm phủ BlueFin | Thông tin sản phẩm | 10
MLPI-251223174234-904 | Loại Gas | R-32 | Thông tin sản phẩm | 11
MLPI-251223174234-904 | Tiêu thụ điện | 0.75 kWh | Mức tiêu thụ điện năng | 12
MLPI-251223174234-904 | Nhãn năng lượng | 5 sao (Hiệu suất năng lượng 5.30) | Mức tiêu thụ điện năng | 13
MLPI-251223174234-904 | Công nghệ tiết kiệm điện | Inverter ECO tích hợp A.I | Mức tiêu thụ điện năng | 14
MLPI-251223174234-904 | Lọc bụi, kháng khuẩn, khử mùi | Nanoe-G lọc bụi mịn PM2.5 | Công nghệ làm lạnh | 15
MLPI-251223174234-904 | Chế độ gió | Đảo gió lên xuống tự động | Công nghệ làm lạnh | 16
MLPI-251223174234-904 | Công nghệ làm lạnh nhanh | Powerful | Công nghệ làm lạnh | 17
MLPI-251223174234-904 | Tiện ích | Điều khiển bằng điện thoại, có Wi-Fi Dàn nóng phủ lớp BlueFin chống ăn mòn Chức năng tự chẩn đoán lỗi Chức năng khử ẩm Chế độ ngủ đêm Sleep cho người già, trẻ nhỏ Hoạt động siêu êm Quiet Hẹn giờ bật, tắt máy Tự khởi động lại khi có điện | Tiện ích | 18
MLPI-251223174234-904 | Kích thước dàn lạnh | Dài 76.5 cm - Cao 29 cm - Dày 21.4 cm | Thông số kích thước/lắp đặt | 19
MLPI-251223174234-904 | Khối lượng dàn lạnh | 8 kg | Thông số kích thước/lắp đặt | 20
MLPI-251223174234-904 | Kích thước dàn nóng | Dài 74 cm - Cao 51.1 cm - Dày 26.2 cm | Thông số kích thước/lắp đặt | 21
MLPI-251223174234-904 | Khối lượng dàn nóng | 18 kg | Thông số kích thước/lắp đặt | 22
MLPI-251223174234-904 | Chiều dài lắp đặt ống đồng | Tối thiểu 3m - Tối đa 20m | Thông số kích thước/lắp đặt | 23
MLPI-251223174234-904 | Chiều cao lắp đặt tối đa giữa cục nóng-lạnh | 15m | Thông số kích thước/lắp đặt | 24
MLPI-251223174234-904 | Dòng điện vào | Dàn lạnh | Thông số kích thước/lắp đặt | 25
MLPI-251223174234-904 | Dòng điện hoạt động | 1 pha | Thông số kích thước/lắp đặt | 26
MLPI-251223174234-904 | Kích thước ống đồng | 6/10 | Thông số kích thước/lắp đặt | 27
MLPI-251223174234-904 | Số lượng kết nối dàn lạnh tối đa | 1 | Thông số kích thước/lắp đặt | 28
MLPI-251223174234-904 | Hãng | Panasonic. Xem thông tin hãng | Thông tin sản phẩm | 29
MLPI-251223174234-189 | Loại máy | 1 chiều (chỉ làm lạnh) | Thông tin sản phẩm | 1
MLPI-251223174234-189 | Inverter | Có Inverter | Thông tin sản phẩm | 2
MLPI-251223174234-189 | Công suất làm lạnh | 1 HP - 9.550 BTU | Thông tin sản phẩm | 3
MLPI-251223174234-189 | Phạm vi làm lạnh hiệu quả | Dưới 15m² (từ 30 đến 45m³) | Thông tin sản phẩm | 4
MLPI-251223174234-189 | Độ ồn trung bình (được đo trong phòng thí nghiệm) | Dàn lạnh: 26 dB - Dàn nóng: 47 dB | Thông tin sản phẩm | 5
MLPI-251223174234-189 | Dòng sản phẩm | 2025 | Thông tin sản phẩm | 6
MLPI-251223174234-189 | Sản xuất tại | Malaysia | Thông tin sản phẩm | 7
MLPI-251223174234-189 | Thời gian bảo hành cục lạnh, cục nóng | 1 năm | Thông tin sản phẩm | 8
MLPI-251223174234-189 | Thời gian bảo hành máy nén | Máy nén 12 năm - Yêu cầu kích hoạt điện tử thành công | Thông tin sản phẩm | 9
MLPI-251223174234-189 | Chất liệu dàn tản nhiệt | Ống dẫn gas bằng Đồng - Lá tản nhiệt bằng Nhôm | Thông tin sản phẩm | 10
MLPI-251223174234-189 | Loại Gas | R-32 | Thông tin sản phẩm | 11
MLPI-251223174234-189 | Tiêu thụ điện | 0.7 kWh | Mức tiêu thụ điện năng | 12
MLPI-251223174234-189 | Nhãn năng lượng | 5 sao (Hiệu suất năng lượng 6.63) | Mức tiêu thụ điện năng | 13
MLPI-251223174234-189 | Công nghệ tiết kiệm điện | Inverter ECO tích hợp A.I | Mức tiêu thụ điện năng | 14
MLPI-251223174234-189 | Lọc bụi, kháng khuẩn, khử mùi | Công nghệ lọc không khí Nanoe™ X thế hệ 2 Nanoe-G lọc bụi mịn PM2.5 | Công nghệ làm lạnh | 15
MLPI-251223174234-189 | Chế độ gió | Đảo gió lên xuống trái phải tự động | Công nghệ làm lạnh | 16
MLPI-251223174234-189 | Công nghệ làm lạnh nhanh | iAuto-X | Công nghệ làm lạnh | 17
MLPI-251223174234-189 | Tiện ích | Điều khiển bằng điện thoại, có Wi-Fi Vệ sinh bên trong dàn lạnh: Inside Cleaning Remote có đèn nền Dàn nóng phủ lớp BlueFin chống ăn mòn Chức năng tự chẩn đoán lỗi Chế độ ngủ đêm Sleep cho người già, trẻ nhỏ Chế độ kiểm soát độ ẩm Hoạt động siêu êm Quiet Hẹn giờ bật, tắt máy Tự khởi động lại khi có điện | Tiện ích | 18
MLPI-251223174234-189 | Kích thước dàn lạnh | Dài 89 cm - Cao 29.5 cm - Dày 24.4 cm | Thông số kích thước/lắp đặt | 19
MLPI-251223174234-189 | Khối lượng dàn lạnh | 10 kg | Thông số kích thước/lắp đặt | 20
MLPI-251223174234-189 | Kích thước dàn nóng | Dài 84 cm - Cao 54.2 cm - Dày 37 cm | Thông số kích thước/lắp đặt | 21
MLPI-251223174234-189 | Khối lượng dàn nóng | 21 kg | Thông số kích thước/lắp đặt | 22
MLPI-251223174234-189 | Chiều dài lắp đặt ống đồng | Tối thiểu 3m - Tối đa 20m | Thông số kích thước/lắp đặt | 23
MLPI-251223174234-189 | Chiều cao lắp đặt tối đa giữa cục nóng-lạnh | 15m | Thông số kích thước/lắp đặt | 24
MLPI-251223174234-189 | Dòng điện vào | Dàn lạnh | Thông số kích thước/lắp đặt | 25
MLPI-251223174234-189 | Dòng điện hoạt động | 1 pha | Thông số kích thước/lắp đặt | 26
MLPI-251223174234-189 | Kích thước ống đồng | 6/10 | Thông số kích thước/lắp đặt | 27
MLPI-251223174234-189 | Số lượng kết nối dàn lạnh tối đa | 1 | Thông số kích thước/lắp đặt | 28
MLPI-251223174234-189 | Hãng | Panasonic. Xem thông tin hãng | Thông tin sản phẩm | 29
MLPI-251223174235-138 | Loại máy | 1 chiều (chỉ làm lạnh) | Thông tin sản phẩm | 1
MLPI-251223174235-138 | Inverter | Có Inverter | Thông tin sản phẩm | 2
MLPI-251223174235-138 | Công suất làm lạnh | 1 HP - 9.550 BTU | Thông tin sản phẩm | 3
MLPI-251223174235-138 | Phạm vi làm lạnh hiệu quả | Dưới 15m² (từ 30 đến 45m³) | Thông tin sản phẩm | 4
MLPI-251223174235-138 | Độ ồn trung bình (được đo trong phòng thí nghiệm) | Dàn lạnh: 26 dB - Dàn nóng: 47 dB | Thông tin sản phẩm | 5
MLPI-251223174235-138 | Dòng sản phẩm | 2025 | Thông tin sản phẩm | 6
MLPI-251223174235-138 | Sản xuất tại | Malaysia | Thông tin sản phẩm | 7
MLPI-251223174235-138 | Thời gian bảo hành cục lạnh, cục nóng | 1 năm | Thông tin sản phẩm | 8
MLPI-251223174235-138 | Thời gian bảo hành máy nén | Máy nén 12 năm - Yêu cầu kích hoạt điện tử thành công | Thông tin sản phẩm | 9
MLPI-251223174235-138 | Chất liệu dàn tản nhiệt | Ống dẫn gas bằng Đồng - Lá tản nhiệt bằng Nhôm | Thông tin sản phẩm | 10
MLPI-251223174235-138 | Loại Gas | R-32 | Thông tin sản phẩm | 11
MLPI-251223174235-138 | Tiêu thụ điện | 0.7 kWh | Mức tiêu thụ điện năng | 12
MLPI-251223174235-138 | Nhãn năng lượng | 5 sao (Hiệu suất năng lượng 6.63) | Mức tiêu thụ điện năng | 13
MLPI-251223174235-138 | Công nghệ tiết kiệm điện | Inverter ECO tích hợp A.I | Mức tiêu thụ điện năng | 14
MLPI-251223174235-138 | Lọc bụi, kháng khuẩn, khử mùi | Công nghệ lọc không khí Nanoe™ X thế hệ 3 Nanoe-G lọc bụi mịn PM2.5 | Công nghệ làm lạnh | 15
MLPI-251223174235-138 | Chế độ gió | Đảo gió lên xuống trái phải tự động | Công nghệ làm lạnh | 16
MLPI-251223174235-138 | Công nghệ làm lạnh nhanh | iAuto-X | Công nghệ làm lạnh | 17
MLPI-251223174235-138 | Tiện ích | Đèn báo chất lượng không khí Điều khiển bằng điện thoại, có Wi-Fi Vệ sinh bên trong dàn lạnh: Inside Cleaning Remote có đèn nền Dàn nóng phủ lớp BlueFin chống ăn mòn Chức năng tự chẩn đoán lỗi Chế độ ngủ đêm Sleep cho người già, trẻ nhỏ Chế độ kiểm soát độ ẩm Hoạt động siêu êm Quiet Hẹn giờ bật, tắt máy Tự khởi động lại khi có điện | Tiện ích | 18
MLPI-251223174235-138 | Kích thước dàn lạnh | Dài 89 cm - Cao 29.5 cm - Dày 24.4 cm | Thông số kích thước/lắp đặt | 19
MLPI-251223174235-138 | Khối lượng dàn lạnh | 10 kg | Thông số kích thước/lắp đặt | 20
MLPI-251223174235-138 | Kích thước dàn nóng | Dài 84 cm - Cao 54.2 cm - Dày 37 cm | Thông số kích thước/lắp đặt | 21
MLPI-251223174235-138 | Khối lượng dàn nóng | 21 kg | Thông số kích thước/lắp đặt | 22
MLPI-251223174235-138 | Chiều dài lắp đặt ống đồng | Tối thiểu 3m - Tối đa 20m | Thông số kích thước/lắp đặt | 23
MLPI-251223174235-138 | Chiều cao lắp đặt tối đa giữa cục nóng-lạnh | 15m | Thông số kích thước/lắp đặt | 24
MLPI-251223174235-138 | Dòng điện vào | Dàn lạnh | Thông số kích thước/lắp đặt | 25
MLPI-251223174235-138 | Dòng điện hoạt động | 1 pha | Thông số kích thước/lắp đặt | 26
MLPI-251223174235-138 | Kích thước ống đồng | 6/10 | Thông số kích thước/lắp đặt | 27
MLPI-251223174235-138 | Số lượng kết nối dàn lạnh tối đa | 1 | Thông số kích thước/lắp đặt | 28
MLPI-251223174235-138 | Hãng | Panasonic. Xem thông tin hãng | Thông tin sản phẩm | 29
MLPI-251223174237-240 | Loại máy | 1 chiều (chỉ làm lạnh) | Thông tin sản phẩm | 1
MLPI-251223174237-240 | Inverter | Có Inverter | Thông tin sản phẩm | 2
MLPI-251223174237-240 | Công suất làm lạnh | 1 HP - 8.700 BTU | Thông tin sản phẩm | 3
MLPI-251223174237-240 | Phạm vi làm lạnh hiệu quả | Dưới 15m² (từ 30 đến 45m³) | Thông tin sản phẩm | 4
MLPI-251223174237-240 | Độ ồn trung bình (được đo trong phòng thí nghiệm) | Dàn lạnh: 26 dB - Dàn nóng: 47 dB | Thông tin sản phẩm | 5
MLPI-251223174237-240 | Dòng sản phẩm | 2023 | Thông tin sản phẩm | 6
MLPI-251223174237-240 | Sản xuất tại | Malaysia | Thông tin sản phẩm | 7
MLPI-251223174237-240 | Thời gian bảo hành cục lạnh, cục nóng | 1 năm | Thông tin sản phẩm | 8
MLPI-251223174237-240 | Thời gian bảo hành máy nén | Máy nén 12 năm - Yêu cầu kích hoạt điện tử thành công | Thông tin sản phẩm | 9
MLPI-251223174237-240 | Chất liệu dàn tản nhiệt | Ống dẫn gas bằng Đồng - Lá tản nhiệt bằng Nhôm phủ BlueFin | Thông tin sản phẩm | 10
MLPI-251223174237-240 | Loại Gas | R-32 | Thông tin sản phẩm | 11
MLPI-251223174237-240 | Tiêu thụ điện | 0.65 kWh | Mức tiêu thụ điện năng | 12
MLPI-251223174237-240 | Nhãn năng lượng | 5 sao (Hiệu suất năng lượng 6.16) | Mức tiêu thụ điện năng | 13
MLPI-251223174237-240 | Công nghệ tiết kiệm điện | Inverter ECO tích hợp A.I | Mức tiêu thụ điện năng | 14
MLPI-251223174237-240 | Lọc bụi, kháng khuẩn, khử mùi | Công nghệ lọc không khí Nanoe™ X thế hệ 3 Nanoe-G lọc bụi mịn PM2.5 | Công nghệ làm lạnh | 15
MLPI-251223174237-240 | Chế độ gió | Đảo gió lên xuống trái phải tự động | Công nghệ làm lạnh | 16
MLPI-251223174237-240 | Công nghệ làm lạnh nhanh | iAuto-X | Công nghệ làm lạnh | 17
MLPI-251223174237-240 | Tiện ích | Điều khiển bằng điện thoại, có Wi-Fi Vệ sinh bên trong dàn lạnh: Inside Cleaning Dàn nóng phủ lớp BlueFin chống ăn mòn Chức năng tự chẩn đoán lỗi Chế độ ngủ đêm Sleep cho người già, trẻ nhỏ Chế độ kiểm soát độ ẩm Hoạt động siêu êm Quiet Hẹn giờ bật, tắt máy Tự khởi động lại khi có điện | Tiện ích | 18
MLPI-251223174237-240 | Kích thước dàn lạnh | Dài 87 cm - Cao 29.5 cm - Dày 22.9 cm | Thông số kích thước/lắp đặt | 19
MLPI-251223174237-240 | Khối lượng dàn lạnh | 10 kg | Thông số kích thước/lắp đặt | 20
MLPI-251223174237-240 | Kích thước dàn nóng | Dài 72 cm - Cao 51.1 cm - Dày 26.8 cm | Thông số kích thước/lắp đặt | 21
MLPI-251223174237-240 | Khối lượng dàn nóng | 18 kg | Thông số kích thước/lắp đặt | 22
MLPI-251223174237-240 | Chiều dài lắp đặt ống đồng | Tối thiểu 3m - Tối đa 20m | Thông số kích thước/lắp đặt | 23
MLPI-251223174237-240 | Chiều cao lắp đặt tối đa giữa cục nóng-lạnh | 15m | Thông số kích thước/lắp đặt | 24
MLPI-251223174237-240 | Dòng điện vào | Dàn lạnh | Thông số kích thước/lắp đặt | 25
MLPI-251223174237-240 | Dòng điện hoạt động | 1 pha | Thông số kích thước/lắp đặt | 26
MLPI-251223174237-240 | Kích thước ống đồng | 6/10 | Thông số kích thước/lắp đặt | 27
MLPI-251223174237-240 | Số lượng kết nối dàn lạnh tối đa | 1 | Thông số kích thước/lắp đặt | 28
MLPI-251223174237-240 | Hãng | Panasonic. Xem thông tin hãng | Thông tin sản phẩm | 29
MLC-251223174238-870 | Loại máy | 2 chiều (có sưởi ấm) | Thông tin sản phẩm | 1
MLC-251223174238-870 | Inverter | Có Inverter | Thông tin sản phẩm | 2
MLC-251223174238-870 | Công suất làm lạnh | 1 HP - 9.040 BTU | Thông tin sản phẩm | 3
MLC-251223174238-870 | Phạm vi làm lạnh hiệu quả | Dưới 15m² (từ 30 đến 45m³) | Thông tin sản phẩm | 4
MLC-251223174238-870 | Công suất sưởi ấm | 10.700 BTU | Thông tin sản phẩm | 5
MLC-251223174238-870 | Độ ồn trung bình (được đo trong phòng thí nghiệm) | Dàn lạnh: 26 dB - Dàn nóng: 50 dB | Thông tin sản phẩm | 6
MLC-251223174238-870 | Dòng sản phẩm | 2024 | Thông tin sản phẩm | 7
MLC-251223174238-870 | Sản xuất tại | Malaysia | Thông tin sản phẩm | 8
MLC-251223174238-870 | Thời gian bảo hành cục lạnh, cục nóng | 1 năm | Thông tin sản phẩm | 9
MLC-251223174238-870 | Thời gian bảo hành máy nén | Máy nén 12 năm - Yêu cầu kích hoạt điện tử thành công | Thông tin sản phẩm | 10
MLC-251223174238-870 | Chất liệu dàn tản nhiệt | Ống dẫn gas bằng Đồng - Lá tản nhiệt bằng Nhôm phủ BlueFin | Thông tin sản phẩm | 11
MLC-251223174238-870 | Loại Gas | R-32 | Thông tin sản phẩm | 12
MLC-251223174238-870 | Tiêu thụ điện | 0.7 kWh | Mức tiêu thụ điện năng | 13
MLC-251223174238-870 | Nhãn năng lượng | 5 sao (Hiệu suất năng lượng 6.46) | Mức tiêu thụ điện năng | 14
MLC-251223174238-870 | Công nghệ tiết kiệm điện | Inverter ECO tích hợp A.I | Mức tiêu thụ điện năng | 15
MLC-251223174238-870 | Lọc bụi, kháng khuẩn, khử mùi | Nanoe-G lọc bụi mịn PM2.5 | Công nghệ làm lạnh | 16
MLC-251223174238-870 | Chế độ gió | Đảo gió lên xuống tự động, trái phải tùy chỉnh tay | Công nghệ làm lạnh | 17
MLC-251223174238-870 | Công nghệ làm lạnh nhanh | Powerful | Công nghệ làm lạnh | 18
MLC-251223174238-870 | Tiện ích | Điều khiển bằng điện thoại, có Wi-Fi Dàn nóng phủ lớp BlueFin chống ăn mòn Chức năng tự chẩn đoán lỗi Chức năng khử ẩm Chế độ ngủ đêm Sleep cho người già, trẻ nhỏ Hoạt động siêu êm Quiet Hẹn giờ bật, tắt máy Tự khởi động lại khi có điện Nắp dàn lạnh có thể tháo rời, dễ dàng vệ sinh | Tiện ích | 19
MLC-251223174238-870 | Kích thước dàn lạnh | Dài 76.5 cm - Cao 29 cm - Dày 21.4 cm | Thông số kích thước/lắp đặt | 20
MLC-251223174238-870 | Khối lượng dàn lạnh | 8 kg | Thông số kích thước/lắp đặt | 21
MLC-251223174238-870 | Kích thước dàn nóng | Dài 85 cm - Cao 54.2 cm - Dày 32.8 cm | Thông số kích thước/lắp đặt | 22
MLC-251223174238-870 | Khối lượng dàn nóng | 24 kg | Thông số kích thước/lắp đặt | 23
MLC-251223174238-870 | Chiều dài lắp đặt ống đồng | Tối thiểu 3m - Tối đa 15m | Thông số kích thước/lắp đặt | 24
MLC-251223174238-870 | Chiều cao lắp đặt tối đa giữa cục nóng-lạnh | 15m | Thông số kích thước/lắp đặt | 25
MLC-251223174238-870 | Dòng điện vào | Dàn lạnh | Thông số kích thước/lắp đặt | 26
MLC-251223174238-870 | Dòng điện hoạt động | 1 pha | Thông số kích thước/lắp đặt | 27
MLC-251223174238-870 | Kích thước ống đồng | 6/10 | Thông số kích thước/lắp đặt | 28
MLC-251223174238-870 | Số lượng kết nối dàn lạnh tối đa | 1 | Thông số kích thước/lắp đặt | 29
MLC-251223174238-870 | Hãng | Panasonic. Xem thông tin hãng | Thông tin sản phẩm | 30
MLPI-251223174240-961 | Loại máy | 1 chiều (chỉ làm lạnh) | Thông tin sản phẩm | 1
MLPI-251223174240-961 | Inverter | Có Inverter | Thông tin sản phẩm | 2
MLPI-251223174240-961 | Công suất làm lạnh | 1.5 HP - 11.900 BTU | Thông tin sản phẩm | 3
MLPI-251223174240-961 | Phạm vi làm lạnh hiệu quả | Từ 15 - 20m² (từ 40 đến 60m³) | Thông tin sản phẩm | 4
MLPI-251223174240-961 | Độ ồn trung bình (được đo trong phòng thí nghiệm) | Dàn lạnh: 28 dB - Dàn nóng: 48 dB | Thông tin sản phẩm | 5
MLPI-251223174240-961 | Dòng sản phẩm | 2023 | Thông tin sản phẩm | 6
MLPI-251223174240-961 | Sản xuất tại | Malaysia | Thông tin sản phẩm | 7
MLPI-251223174240-961 | Thời gian bảo hành cục lạnh, cục nóng | 1 năm | Thông tin sản phẩm | 8
MLPI-251223174240-961 | Thời gian bảo hành máy nén | Máy nén 12 năm - Yêu cầu kích hoạt điện tử thành công | Thông tin sản phẩm | 9
MLPI-251223174240-961 | Chất liệu dàn tản nhiệt | Ống dẫn gas bằng Đồng - Lá tản nhiệt bằng Nhôm phủ BlueFin | Thông tin sản phẩm | 10
MLPI-251223174240-961 | Loại Gas | R-32 | Thông tin sản phẩm | 11
MLPI-251223174240-961 | Tiêu thụ điện | 0.95 kWh | Mức tiêu thụ điện năng | 12
MLPI-251223174240-961 | Nhãn năng lượng | 5 sao (Hiệu suất năng lượng 6.32) | Mức tiêu thụ điện năng | 13
MLPI-251223174240-961 | Công nghệ tiết kiệm điện | Inverter ECO tích hợp A.I | Mức tiêu thụ điện năng | 14
MLPI-251223174240-961 | Lọc bụi, kháng khuẩn, khử mùi | Công nghệ lọc không khí Nanoe™ X thế hệ 3 Nanoe-G lọc bụi mịn PM2.5 | Công nghệ làm lạnh | 15
MLPI-251223174240-961 | Chế độ gió | Đảo gió lên xuống trái phải tự động | Công nghệ làm lạnh | 16
MLPI-251223174240-961 | Công nghệ làm lạnh nhanh | iAuto-X | Công nghệ làm lạnh | 17
MLPI-251223174240-961 | Tiện ích | Điều khiển bằng điện thoại, có Wi-Fi Vệ sinh bên trong dàn lạnh: Inside Cleaning Dàn nóng phủ lớp BlueFin chống ăn mòn Chức năng tự chẩn đoán lỗi Chế độ ngủ đêm Sleep cho người già, trẻ nhỏ Chế độ kiểm soát độ ẩm Hoạt động siêu êm Quiet Hẹn giờ bật, tắt máy Tự khởi động lại khi có điện | Tiện ích | 18
MLPI-251223174240-961 | Kích thước dàn lạnh | Dài 87 cm - Cao 29.5 cm - Dày 22.9 cm | Thông số kích thước/lắp đặt | 19
MLPI-251223174240-961 | Khối lượng dàn lạnh | 10 kg | Thông số kích thước/lắp đặt | 20
MLPI-251223174240-961 | Kích thước dàn nóng | Dài 86.3 cm - Cao 54.2 cm - Dày 32.3 cm | Thông số kích thước/lắp đặt | 21
MLPI-251223174240-961 | Khối lượng dàn nóng | 22 kg | Thông số kích thước/lắp đặt | 22
MLPI-251223174240-961 | Chiều dài lắp đặt ống đồng | Tối thiểu 3m - Tối đa 20m | Thông số kích thước/lắp đặt | 23
MLPI-251223174240-961 | Chiều cao lắp đặt tối đa giữa cục nóng-lạnh | 15m | Thông số kích thước/lắp đặt | 24
MLPI-251223174240-961 | Dòng điện vào | Dàn lạnh | Thông số kích thước/lắp đặt | 25
MLPI-251223174240-961 | Dòng điện hoạt động | 1 pha | Thông số kích thước/lắp đặt | 26
MLPI-251223174240-961 | Kích thước ống đồng | 6/10 | Thông số kích thước/lắp đặt | 27
MLPI-251223174240-961 | Số lượng kết nối dàn lạnh tối đa | 1 | Thông số kích thước/lắp đặt | 28
MLPI-251223174240-961 | Hãng | Panasonic. Xem thông tin hãng | Thông tin sản phẩm | 29
MLPI-251223174241-309 | Loại máy | 1 chiều (chỉ làm lạnh) | Thông tin sản phẩm | 1
MLPI-251223174241-309 | Inverter | Có Inverter | Thông tin sản phẩm | 2
MLPI-251223174241-309 | Công suất làm lạnh | 2 HP - 17.700 BTU | Thông tin sản phẩm | 3
MLPI-251223174241-309 | Phạm vi làm lạnh hiệu quả | Từ 20 - 30m² (từ 60 đến 80m³) | Thông tin sản phẩm | 4
MLPI-251223174241-309 | Độ ồn trung bình (được đo trong phòng thí nghiệm) | Dàn lạnh: 34 dB - Dàn nóng: 51 dB | Thông tin sản phẩm | 5
MLPI-251223174241-309 | Dòng sản phẩm | 2024 | Thông tin sản phẩm | 6
MLPI-251223174241-309 | Sản xuất tại | Malaysia | Thông tin sản phẩm | 7
MLPI-251223174241-309 | Thời gian bảo hành cục lạnh, cục nóng | 1 năm | Thông tin sản phẩm | 8
MLPI-251223174241-309 | Thời gian bảo hành máy nén | Máy nén 12 năm - Yêu cầu kích hoạt điện tử thành công | Thông tin sản phẩm | 9
MLPI-251223174241-309 | Chất liệu dàn tản nhiệt | Ống dẫn gas bằng Đồng - Lá tản nhiệt bằng Nhôm phủ BlueFin | Thông tin sản phẩm | 10
MLPI-251223174241-309 | Loại Gas | R-32 | Thông tin sản phẩm | 11
MLPI-251223174241-309 | Tiêu thụ điện | 1.71 kWh | Mức tiêu thụ điện năng | 12
MLPI-251223174241-309 | Nhãn năng lượng | 5 sao (Hiệu suất năng lượng 5.10) | Mức tiêu thụ điện năng | 13
MLPI-251223174241-309 | Công nghệ tiết kiệm điện | Inverter ECO tích hợp A.I | Mức tiêu thụ điện năng | 14
MLPI-251223174241-309 | Lọc bụi, kháng khuẩn, khử mùi | Nanoe-G lọc bụi mịn PM2.5 | Công nghệ làm lạnh | 15
MLPI-251223174241-309 | Chế độ gió | Đảo gió lên xuống tự động | Công nghệ làm lạnh | 16
MLPI-251223174241-309 | Công nghệ làm lạnh nhanh | Powerful | Công nghệ làm lạnh | 17
MLPI-251223174241-309 | Tiện ích | Điều khiển bằng điện thoại, có Wi-Fi Dàn nóng phủ lớp BlueFin chống ăn mòn Chức năng tự chẩn đoán lỗi Chức năng khử ẩm Chế độ ngủ đêm Sleep cho người già, trẻ nhỏ Hoạt động siêu êm Quiet Hẹn giờ bật, tắt máy Tự khởi động lại khi có điện | Tiện ích | 18
MLPI-251223174241-309 | Kích thước dàn lạnh | Dài 76.5 cm - Cao 29 cm - Dày 21.4 cm | Thông số kích thước/lắp đặt | 19
MLPI-251223174241-309 | Khối lượng dàn lạnh | 9 kg | Thông số kích thước/lắp đặt | 20
MLPI-251223174241-309 | Kích thước dàn nóng | Dài 90 cm - Cao 61.9 cm - Dày 32.2 cm | Thông số kích thước/lắp đặt | 21
MLPI-251223174241-309 | Khối lượng dàn nóng | 29 kg | Thông số kích thước/lắp đặt | 22
MLPI-251223174241-309 | Chiều dài lắp đặt ống đồng | Tối thiểu 3m - Tối đa 30m | Thông số kích thước/lắp đặt | 23
MLPI-251223174241-309 | Chiều cao lắp đặt tối đa giữa cục nóng-lạnh | 20m | Thông số kích thước/lắp đặt | 24
MLPI-251223174241-309 | Dòng điện vào | Dàn lạnh | Thông số kích thước/lắp đặt | 25
MLPI-251223174241-309 | Dòng điện hoạt động | 1 pha | Thông số kích thước/lắp đặt | 26
MLPI-251223174241-309 | Kích thước ống đồng | 6/12 | Thông số kích thước/lắp đặt | 27
MLPI-251223174241-309 | Số lượng kết nối dàn lạnh tối đa | 1 | Thông số kích thước/lắp đặt | 28
MLPI-251223174241-309 | Hãng | Panasonic. Xem thông tin hãng | Thông tin sản phẩm | 29
MLPI-251223174243-399 | Loại máy | 1 chiều (chỉ làm lạnh) | Thông tin sản phẩm | 1
MLPI-251223174243-399 | Inverter | Có Inverter | Thông tin sản phẩm | 2
MLPI-251223174243-399 | Công suất làm lạnh | 2 HP - 18.100 BTU | Thông tin sản phẩm | 3
MLPI-251223174243-399 | Phạm vi làm lạnh hiệu quả | Từ 20 - 30m² (từ 60 đến 80m³) | Thông tin sản phẩm | 4
MLPI-251223174243-399 | Độ ồn trung bình (được đo trong phòng thí nghiệm) | Dàn lạnh: 32 dB - Dàn nóng: 50 dB | Thông tin sản phẩm | 5
MLPI-251223174243-399 | Dòng sản phẩm | 2025 | Thông tin sản phẩm | 6
MLPI-251223174243-399 | Sản xuất tại | Malaysia | Thông tin sản phẩm | 7
MLPI-251223174243-399 | Thời gian bảo hành cục lạnh, cục nóng | 1 năm | Thông tin sản phẩm | 8
MLPI-251223174243-399 | Thời gian bảo hành máy nén | Máy nén 12 năm - Yêu cầu kích hoạt điện tử thành công | Thông tin sản phẩm | 9
MLPI-251223174243-399 | Chất liệu dàn tản nhiệt | Ống dẫn gas bằng Đồng - Lá tản nhiệt bằng Nhôm | Thông tin sản phẩm | 10
MLPI-251223174243-399 | Loại Gas | R-32 | Thông tin sản phẩm | 11
MLPI-251223174243-399 | Tiêu thụ điện | 1.32 kWh | Mức tiêu thụ điện năng | 12
MLPI-251223174243-399 | Nhãn năng lượng | 5 sao (Hiệu suất năng lượng 7.11) | Mức tiêu thụ điện năng | 13
MLPI-251223174243-399 | Công nghệ tiết kiệm điện | Inverter ECO tích hợp A.I | Mức tiêu thụ điện năng | 14
MLPI-251223174243-399 | Lọc bụi, kháng khuẩn, khử mùi | Công nghệ lọc không khí Nanoe™ X thế hệ 2 Nanoe-G lọc bụi mịn PM2.5 | Công nghệ làm lạnh | 15
MLPI-251223174243-399 | Chế độ gió | Đảo gió lên xuống trái phải tự động | Công nghệ làm lạnh | 16
MLPI-251223174243-399 | Công nghệ làm lạnh nhanh | iAuto-X | Công nghệ làm lạnh | 17
MLPI-251223174243-399 | Tiện ích | Điều khiển bằng điện thoại, có Wi-Fi Vệ sinh bên trong dàn lạnh: Inside Cleaning Remote có đèn nền Dàn nóng phủ lớp BlueFin chống ăn mòn Chức năng tự chẩn đoán lỗi Chế độ ngủ đêm Sleep cho người già, trẻ nhỏ Chế độ kiểm soát độ ẩm Hoạt động siêu êm Quiet Hẹn giờ bật, tắt máy Tự khởi động lại khi có điện | Tiện ích | 18
MLPI-251223174243-399 | Kích thước dàn lạnh | Dài 106 cm - Cao 29.5 cm - Dày 24.9 cm | Thông số kích thước/lắp đặt | 19
MLPI-251223174243-399 | Khối lượng dàn lạnh | 12 kg | Thông số kích thước/lắp đặt | 20
MLPI-251223174243-399 | Kích thước dàn nóng | Dài 91.3 cm - Cao 61.9 cm - Dày 36 cm | Thông số kích thước/lắp đặt | 21
MLPI-251223174243-399 | Khối lượng dàn nóng | 31 kg | Thông số kích thước/lắp đặt | 22
MLPI-251223174243-399 | Chiều dài lắp đặt ống đồng | Tối thiểu 3m - Tối đa 30m | Thông số kích thước/lắp đặt | 23
MLPI-251223174243-399 | Chiều cao lắp đặt tối đa giữa cục nóng-lạnh | 20m | Thông số kích thước/lắp đặt | 24
MLPI-251223174243-399 | Dòng điện vào | Dàn lạnh | Thông số kích thước/lắp đặt | 25
MLPI-251223174243-399 | Dòng điện hoạt động | 1 pha | Thông số kích thước/lắp đặt | 26
MLPI-251223174243-399 | Kích thước ống đồng | 6/12 | Thông số kích thước/lắp đặt | 27
MLPI-251223174243-399 | Số lượng kết nối dàn lạnh tối đa | 1 | Thông số kích thước/lắp đặt | 28
MLPI-251223174243-399 | Hãng | Panasonic. Xem thông tin hãng | Thông tin sản phẩm | 29
MLC-251223174244-775 | Loại máy | 2 chiều (có sưởi ấm) | Thông tin sản phẩm | 1
MLC-251223174244-775 | Inverter | Có Inverter | Thông tin sản phẩm | 2
MLC-251223174244-775 | Công suất làm lạnh | 2 HP - 17.700 BTU | Thông tin sản phẩm | 3
MLC-251223174244-775 | Phạm vi làm lạnh hiệu quả | Từ 20 - 30m² (từ 60 đến 80m³) | Thông tin sản phẩm | 4
MLC-251223174244-775 | Công suất sưởi ấm | 18.400 BTU | Thông tin sản phẩm | 5
MLC-251223174244-775 | Độ ồn trung bình (được đo trong phòng thí nghiệm) | Dàn lạnh: 37 dB - Dàn nóng: 50 dB | Thông tin sản phẩm | 6
MLC-251223174244-775 | Dòng sản phẩm | 2024 | Thông tin sản phẩm | 7
MLC-251223174244-775 | Sản xuất tại | Malaysia | Thông tin sản phẩm | 8
MLC-251223174244-775 | Thời gian bảo hành cục lạnh, cục nóng | 1 năm | Thông tin sản phẩm | 9
MLC-251223174244-775 | Thời gian bảo hành máy nén | Máy nén 12 năm - Yêu cầu kích hoạt điện tử thành công | Thông tin sản phẩm | 10
MLC-251223174244-775 | Chất liệu dàn tản nhiệt | Ống dẫn gas bằng Đồng - Lá tản nhiệt bằng Nhôm phủ BlueFin | Thông tin sản phẩm | 11
MLC-251223174244-775 | Loại Gas | R-32 | Thông tin sản phẩm | 12
MLC-251223174244-775 | Tiêu thụ điện | 1.42 kWh | Mức tiêu thụ điện năng | 13
MLC-251223174244-775 | Nhãn năng lượng | 5 sao (Hiệu suất năng lượng 6.62) | Mức tiêu thụ điện năng | 14
MLC-251223174244-775 | Công nghệ tiết kiệm điện | Inverter ECO tích hợp A.I | Mức tiêu thụ điện năng | 15
MLC-251223174244-775 | Lọc bụi, kháng khuẩn, khử mùi | Nanoe-G lọc bụi mịn PM2.5 | Công nghệ làm lạnh | 16
MLC-251223174244-775 | Chế độ gió | Đảo gió lên xuống trái phải tự động | Công nghệ làm lạnh | 17
MLC-251223174244-775 | Công nghệ làm lạnh nhanh | Powerful | Công nghệ làm lạnh | 18
MLC-251223174244-775 | Tiện ích | Điều khiển bằng điện thoại, có Wi-Fi Dàn nóng phủ lớp BlueFin chống ăn mòn Chức năng tự chẩn đoán lỗi Chức năng khử ẩm Chế độ ngủ đêm Sleep cho người già, trẻ nhỏ Hoạt động siêu êm Quiet Hẹn giờ bật, tắt máy Tự khởi động lại khi có điện Nắp dàn lạnh có thể tháo rời, dễ dàng vệ sinh | Tiện ích | 19
MLC-251223174244-775 | Kích thước dàn lạnh | Dài 106 cm - Cao 28.3 cm - Dày 24.9 cm | Thông số kích thước/lắp đặt | 20
MLC-251223174244-775 | Khối lượng dàn lạnh | 12 kg | Thông số kích thước/lắp đặt | 21
MLC-251223174244-775 | Kích thước dàn nóng | Dài 91.4 cm - Cao 61.9 cm - Dày 36 cm | Thông số kích thước/lắp đặt | 22
MLC-251223174244-775 | Khối lượng dàn nóng | 34 kg | Thông số kích thước/lắp đặt | 23
MLC-251223174244-775 | Chiều dài lắp đặt ống đồng | Tối thiểu 3m - Tối đa 30m | Thông số kích thước/lắp đặt | 24
MLC-251223174244-775 | Chiều cao lắp đặt tối đa giữa cục nóng-lạnh | 20m | Thông số kích thước/lắp đặt | 25
MLC-251223174244-775 | Dòng điện vào | Dàn lạnh | Thông số kích thước/lắp đặt | 26
MLC-251223174244-775 | Dòng điện hoạt động | 1 pha | Thông số kích thước/lắp đặt | 27
MLC-251223174244-775 | Kích thước ống đồng | 6/12 | Thông số kích thước/lắp đặt | 28
MLC-251223174244-775 | Số lượng kết nối dàn lạnh tối đa | 1 | Thông số kích thước/lắp đặt | 29
MLC-251223174244-775 | Hãng | Panasonic. Xem thông tin hãng | Thông tin sản phẩm | 30
MLSI-251223174244-555 | Loại máy | 1 chiều (chỉ làm lạnh) | Thông tin sản phẩm | 1
MLSI-251223174244-555 | Inverter | Có Inverter | Thông tin sản phẩm | 2
MLSI-251223174244-555 | Công suất làm lạnh | 1.5 HP - 12.000 BTU | Thông tin sản phẩm | 3
MLSI-251223174244-555 | Phạm vi làm lạnh hiệu quả | Từ 15 - 20m² (từ 40 đến 60m³) | Thông tin sản phẩm | 4
MLSI-251223174244-555 | Độ ồn trung bình (được đo trong phòng thí nghiệm) | Dàn lạnh: 19 - 38 dB - Dàn nóng: 50 dB | Thông tin sản phẩm | 5
MLSI-251223174244-555 | Dòng sản phẩm | 2024 | Thông tin sản phẩm | 6
MLSI-251223174244-555 | Sản xuất tại | Thái Lan | Thông tin sản phẩm | 7
MLSI-251223174244-555 | Thời gian bảo hành cục lạnh, cục nóng | 2 năm | Thông tin sản phẩm | 8
MLSI-251223174244-555 | Thời gian bảo hành máy nén | Máy nén 10 năm | Thông tin sản phẩm | 9
MLSI-251223174244-555 | Chất liệu dàn tản nhiệt | Ống dẫn gas bằng Đồng - Lá tản nhiệt bằng Nhôm phủ BlueFin | Thông tin sản phẩm | 10
MLSI-251223174244-555 | Loại Gas | R-32 | Thông tin sản phẩm | 11
MLSI-251223174244-555 | Tiêu thụ điện | 1.16 kWh | Mức tiêu thụ điện năng | 12
MLSI-251223174244-555 | Nhãn năng lượng | 5 sao (Hiệu suất năng lượng 4.60) | Mức tiêu thụ điện năng | 13
MLSI-251223174244-555 | Công nghệ tiết kiệm điện | Digital Inverter Boost Eco | Mức tiêu thụ điện năng | 14
MLSI-251223174244-555 | Lọc bụi, kháng khuẩn, khử mùi | Bộ Lọc Easy Filter Plus | Công nghệ làm lạnh | 15
MLSI-251223174244-555 | Chế độ gió | Đảo gió lên xuống trái phải tự động | Công nghệ làm lạnh | 16
MLSI-251223174244-555 | Công nghệ làm lạnh nhanh | Fast Cooling | Công nghệ làm lạnh | 17
MLSI-251223174244-555 | Tiện ích | Dàn nóng phủ lớp BlueFin chống ăn mòn Chức năng tự làm sạch Auto Clean Chức năng khử ẩm Chế độ ngủ ngon Good Sleep Bộ ba Triple Protector Plus bảo vệ tối ưu cho hiệu suất bền bỉ Màn hình hiển thị nhiệt độ trên dàn lạnh Hẹn giờ bật, tắt máy Tự khởi động lại khi có điện | Tiện ích | 18
MLSI-251223174244-555 | Kích thước dàn lạnh | Dài 82 cm - Cao 29.9 cm - Dày 21.5 cm | Thông số kích thước/lắp đặt | 19
MLSI-251223174244-555 | Khối lượng dàn lạnh | 9 kg | Thông số kích thước/lắp đặt | 20
MLSI-251223174244-555 | Kích thước dàn nóng | Dài 73.5 cm - Cao 47.5 cm - Dày 29.5 cm | Thông số kích thước/lắp đặt | 21
MLSI-251223174244-555 | Khối lượng dàn nóng | 18.7 kg | Thông số kích thước/lắp đặt | 22
MLSI-251223174244-555 | Chiều dài lắp đặt ống đồng | Tối thiểu 3m - Tối đa 15m | Thông số kích thước/lắp đặt | 23
MLSI-251223174244-555 | Chiều cao lắp đặt tối đa giữa cục nóng-lạnh | 7m | Thông số kích thước/lắp đặt | 24
MLSI-251223174244-555 | Dòng điện vào | Dàn lạnh | Thông số kích thước/lắp đặt | 25
MLSI-251223174244-555 | Dòng điện hoạt động | 1 pha | Thông số kích thước/lắp đặt | 26
MLSI-251223174244-555 | Kích thước ống đồng | 6/10 | Thông số kích thước/lắp đặt | 27
MLSI-251223174244-555 | Số lượng kết nối dàn lạnh tối đa | 1 | Thông số kích thước/lắp đặt | 28
MLSI-251223174244-555 | Hãng | Samsung. Xem thông tin hãng | Thông tin sản phẩm | 29
MLSI-251223174245-549 | Loại máy | 1 chiều (chỉ làm lạnh) | Thông tin sản phẩm | 1
MLSI-251223174245-549 | Inverter | Có Inverter | Thông tin sản phẩm | 2
MLSI-251223174245-549 | Công suất làm lạnh | 1 HP - 9.000 BTU | Thông tin sản phẩm | 3
MLSI-251223174245-549 | Phạm vi làm lạnh hiệu quả | Dưới 15m² (từ 30 đến 45m³) | Thông tin sản phẩm | 4
MLSI-251223174245-549 | Độ ồn trung bình (được đo trong phòng thí nghiệm) | Dàn lạnh: 19 - 38 dB - Dàn nóng: 49 dB | Thông tin sản phẩm | 5
MLSI-251223174245-549 | Dòng sản phẩm | 2024 | Thông tin sản phẩm | 6
MLSI-251223174245-549 | Sản xuất tại | Thái Lan | Thông tin sản phẩm | 7
MLSI-251223174245-549 | Thời gian bảo hành cục lạnh, cục nóng | 2 năm | Thông tin sản phẩm | 8
MLSI-251223174245-549 | Thời gian bảo hành máy nén | Máy nén 10 năm | Thông tin sản phẩm | 9
MLSI-251223174245-549 | Chất liệu dàn tản nhiệt | Ống dẫn gas bằng Đồng - Lá tản nhiệt bằng Nhôm phủ BlueFin | Thông tin sản phẩm | 10
MLSI-251223174245-549 | Loại Gas | R-32 | Thông tin sản phẩm | 11
MLSI-251223174245-549 | Tiêu thụ điện | 0.84 kWh | Mức tiêu thụ điện năng | 12
MLSI-251223174245-549 | Nhãn năng lượng | 5 sao (Hiệu suất năng lượng 4.56) | Mức tiêu thụ điện năng | 13
MLSI-251223174245-549 | Công nghệ tiết kiệm điện | Digital Inverter Boost Eco | Mức tiêu thụ điện năng | 14
MLSI-251223174245-549 | Lọc bụi, kháng khuẩn, khử mùi | Bộ Lọc Easy Filter Plus | Công nghệ làm lạnh | 15
MLSI-251223174245-549 | Chế độ gió | Đảo gió lên xuống trái phải tự động | Công nghệ làm lạnh | 16
MLSI-251223174245-549 | Công nghệ làm lạnh nhanh | Fast Cooling | Công nghệ làm lạnh | 17
MLSI-251223174245-549 | Tiện ích | Dàn nóng phủ lớp BlueFin chống ăn mòn Chức năng tự làm sạch Auto Clean Chức năng khử ẩm Chế độ ngủ ngon Good Sleep Bộ ba Triple Protector Plus bảo vệ tối ưu cho hiệu suất bền bỉ Màn hình hiển thị nhiệt độ trên dàn lạnh Hẹn giờ bật, tắt máy Tự khởi động lại khi có điện | Tiện ích | 18
MLSI-251223174245-549 | Kích thước dàn lạnh | Dài 68.2 cm - Cao 29.9 cm - Dày 21.5 cm | Thông số kích thước/lắp đặt | 19
MLSI-251223174245-549 | Khối lượng dàn lạnh | 7.7 kg | Thông số kích thước/lắp đặt | 20
MLSI-251223174245-549 | Kích thước dàn nóng | Dài 73.5 cm - Cao 47.5 cm - Dày 29.7 cm | Thông số kích thước/lắp đặt | 21
MLSI-251223174245-549 | Khối lượng dàn nóng | 18.7 kg | Thông số kích thước/lắp đặt | 22
MLSI-251223174245-549 | Chiều dài lắp đặt ống đồng | Tối thiểu 3m - Tối đa 15m | Thông số kích thước/lắp đặt | 23
MLSI-251223174245-549 | Chiều cao lắp đặt tối đa giữa cục nóng-lạnh | 7m | Thông số kích thước/lắp đặt | 24
MLSI-251223174245-549 | Dòng điện vào | Dàn lạnh | Thông số kích thước/lắp đặt | 25
MLSI-251223174245-549 | Dòng điện hoạt động | 1 pha | Thông số kích thước/lắp đặt | 26
MLSI-251223174245-549 | Kích thước ống đồng | 6/10 | Thông số kích thước/lắp đặt | 27
MLSI-251223174245-549 | Số lượng kết nối dàn lạnh tối đa | 1 | Thông số kích thước/lắp đặt | 28
MLSI-251223174245-549 | Hãng | Samsung. Xem thông tin hãng | Thông tin sản phẩm | 29
MLSI-251223174246-970 | Loại máy | 1 chiều (chỉ làm lạnh) | Thông tin sản phẩm | 1
MLSI-251223174246-970 | Inverter | Có Inverter | Thông tin sản phẩm | 2
MLSI-251223174246-970 | Công suất làm lạnh | 1.5 HP - 12.000 BTU | Thông tin sản phẩm | 3
MLSI-251223174246-970 | Phạm vi làm lạnh hiệu quả | Từ 15 - 20m² (từ 40 đến 60m³) | Thông tin sản phẩm | 4
MLSI-251223174246-970 | Độ ồn trung bình (được đo trong phòng thí nghiệm) | Dàn lạnh: 23 - 39 dB - Dàn nóng: 52 dB | Thông tin sản phẩm | 5
MLSI-251223174246-970 | Dòng sản phẩm | 2025 | Thông tin sản phẩm | 6
MLSI-251223174246-970 | Sản xuất tại | Thái Lan | Thông tin sản phẩm | 7
MLSI-251223174246-970 | Thời gian bảo hành cục lạnh, cục nóng | 2 năm | Thông tin sản phẩm | 8
MLSI-251223174246-970 | Thời gian bảo hành máy nén | Máy nén 10 năm | Thông tin sản phẩm | 9
MLSI-251223174246-970 | Chất liệu dàn tản nhiệt | Ống dẫn gas bằng Đồng - Lá tản nhiệt bằng Nhôm phủ BlueFin | Thông tin sản phẩm | 10
MLSI-251223174246-970 | Loại Gas | R-32 | Thông tin sản phẩm | 11
MLSI-251223174246-970 | Tiêu thụ điện | 1.19 kWh | Mức tiêu thụ điện năng | 12
MLSI-251223174246-970 | Nhãn năng lượng | 5 sao (Hiệu suất năng lượng 4.75) | Mức tiêu thụ điện năng | 13
MLSI-251223174246-970 | Công nghệ tiết kiệm điện | Eco J-Tech Inverter | Mức tiêu thụ điện năng | 14
MLSI-251223174246-970 | Lọc bụi, kháng khuẩn, khử mùi | Lưới lọc bụi polypropylene | Công nghệ làm lạnh | 15
MLSI-251223174246-970 | Chế độ gió | Đảo gió lên xuống tự động | Công nghệ làm lạnh | 16
MLSI-251223174246-970 | Công nghệ làm lạnh nhanh | Super Jet | Công nghệ làm lạnh | 17
MLSI-251223174246-970 | Tiện ích | Chế độ Breeze (gió tự nhiên) 7 tính năng bảo vệ an toàn, bền bỉ Thổi gió dễ chịu (cho trẻ em, người già) Hẹn giờ bật, tắt máy Tự khởi động lại khi có điện Chế độ ngủ đêm Best Sleep Chế độ Baby cho người già, trẻ nhỏ | Tiện ích | 18
MLSI-251223174246-970 | Kích thước dàn lạnh | Dài 87.7 cm - Cao 29.2 cm - Dày 22.2 cm | Thông số kích thước/lắp đặt | 19
MLSI-251223174246-970 | Khối lượng dàn lạnh | 9 kg | Thông số kích thước/lắp đặt | 20
MLSI-251223174246-970 | Kích thước dàn nóng | Dài 65 cm - Cao 49.5 cm - Dày 32.5 cm | Thông số kích thước/lắp đặt | 21
MLSI-251223174246-970 | Khối lượng dàn nóng | 19 kg | Thông số kích thước/lắp đặt | 22
MLSI-251223174246-970 | Chiều dài lắp đặt ống đồng | Tối thiểu 3m - Tối đa 20m | Thông số kích thước/lắp đặt | 23
MLSI-251223174246-970 | Chiều cao lắp đặt tối đa giữa cục nóng-lạnh | 7m | Thông số kích thước/lắp đặt | 24
MLSI-251223174246-970 | Dòng điện vào | Dàn lạnh | Thông số kích thước/lắp đặt | 25
MLSI-251223174246-970 | Dòng điện hoạt động | 1 pha | Thông số kích thước/lắp đặt | 26
MLSI-251223174246-970 | Kích thước ống đồng | 6/10 | Thông số kích thước/lắp đặt | 27
MLSI-251223174246-970 | Số lượng kết nối dàn lạnh tối đa | 1 | Thông số kích thước/lắp đặt | 28
MLSI-251223174246-970 | Hãng | Sharp. Xem thông tin hãng | Thông tin sản phẩm | 29
MLSI-251223174247-614 | Loại máy | 1 chiều (chỉ làm lạnh) | Thông tin sản phẩm | 1
MLSI-251223174247-614 | Inverter | Có Inverter | Thông tin sản phẩm | 2
MLSI-251223174247-614 | Công suất làm lạnh | 1 HP - 9.000 BTU | Thông tin sản phẩm | 3
MLSI-251223174247-614 | Phạm vi làm lạnh hiệu quả | Dưới 15m² (từ 30 đến 45m³) | Thông tin sản phẩm | 4
MLSI-251223174247-614 | Độ ồn trung bình (được đo trong phòng thí nghiệm) | Dàn lạnh: 21 - 38 dB - Dàn nóng: 49 dB | Thông tin sản phẩm | 5
MLSI-251223174247-614 | Dòng sản phẩm | 2025 | Thông tin sản phẩm | 6
MLSI-251223174247-614 | Sản xuất tại | Thái Lan | Thông tin sản phẩm | 7
MLSI-251223174247-614 | Thời gian bảo hành cục lạnh, cục nóng | 2 năm | Thông tin sản phẩm | 8
MLSI-251223174247-614 | Thời gian bảo hành máy nén | Máy nén 10 năm | Thông tin sản phẩm | 9
MLSI-251223174247-614 | Chất liệu dàn tản nhiệt | Ống dẫn gas bằng Đồng - Lá tản nhiệt bằng Nhôm phủ BlueFin | Thông tin sản phẩm | 10
MLSI-251223174247-614 | Loại Gas | R-32 | Thông tin sản phẩm | 11
MLSI-251223174247-614 | Tiêu thụ điện | 0.87 kWh | Mức tiêu thụ điện năng | 12
MLSI-251223174247-614 | Nhãn năng lượng | 5 sao (Hiệu suất năng lượng 4.46) | Mức tiêu thụ điện năng | 13
MLSI-251223174247-614 | Công nghệ tiết kiệm điện | J-Tech Inverter Eco | Mức tiêu thụ điện năng | 14
MLSI-251223174247-614 | Lọc bụi, kháng khuẩn, khử mùi | Lưới lọc bụi polypropylene | Công nghệ làm lạnh | 15
MLSI-251223174247-614 | Chế độ gió | Đảo gió lên xuống tự động | Công nghệ làm lạnh | 16
MLSI-251223174247-614 | Công nghệ làm lạnh nhanh | Super Jet | Công nghệ làm lạnh | 17
MLSI-251223174247-614 | Tiện ích | Chế độ Breeze (gió tự nhiên) 7 tính năng bảo vệ an toàn, bền bỉ Thổi gió dễ chịu (cho trẻ em, người già) Hẹn giờ bật, tắt máy Tự khởi động lại khi có điện Chế độ ngủ đêm Best Sleep Chế độ Baby cho người già, trẻ nhỏ | Tiện ích | 18
MLSI-251223174247-614 | Kích thước dàn lạnh | Dài 84.8 cm - Cao 29.4 cm - Dày 20.4 cm | Thông số kích thước/lắp đặt | 19
MLSI-251223174247-614 | Khối lượng dàn lạnh | 8 kg | Thông số kích thước/lắp đặt | 20
MLSI-251223174247-614 | Kích thước dàn nóng | Dài 65 cm - Cao 49.5 cm - Dày 32.5 cm | Thông số kích thước/lắp đặt | 21
MLSI-251223174247-614 | Khối lượng dàn nóng | 17 kg | Thông số kích thước/lắp đặt | 22
MLSI-251223174247-614 | Chiều dài lắp đặt ống đồng | Tối thiểu 3m - Tối đa 20m | Thông số kích thước/lắp đặt | 23
MLSI-251223174247-614 | Chiều cao lắp đặt tối đa giữa cục nóng-lạnh | 7m | Thông số kích thước/lắp đặt | 24
MLSI-251223174247-614 | Dòng điện vào | Dàn lạnh | Thông số kích thước/lắp đặt | 25
MLSI-251223174247-614 | Dòng điện hoạt động | 1 pha | Thông số kích thước/lắp đặt | 26
MLSI-251223174247-614 | Kích thước ống đồng | 6/10 | Thông số kích thước/lắp đặt | 27
MLSI-251223174247-614 | Số lượng kết nối dàn lạnh tối đa | 1 | Thông số kích thước/lắp đặt | 28
MLSI-251223174247-614 | Hãng | Sharp. Xem thông tin hãng | Thông tin sản phẩm | 29
MLSI-251223174249-572 | Loại máy | 1 chiều (chỉ làm lạnh) | Thông tin sản phẩm | 1
MLSI-251223174249-572 | Inverter | Có Inverter | Thông tin sản phẩm | 2
MLSI-251223174249-572 | Công suất làm lạnh | 1 HP - 9.000 BTU | Thông tin sản phẩm | 3
MLSI-251223174249-572 | Phạm vi làm lạnh hiệu quả | Dưới 15m² (từ 30 đến 45m³) | Thông tin sản phẩm | 4
MLSI-251223174249-572 | Độ ồn trung bình (được đo trong phòng thí nghiệm) | Dàn lạnh: 21 - 38 dB - Dàn nóng: 49 dB | Thông tin sản phẩm | 5
MLSI-251223174249-572 | Dòng sản phẩm | 2024 | Thông tin sản phẩm | 6
MLSI-251223174249-572 | Sản xuất tại | Thái Lan | Thông tin sản phẩm | 7
MLSI-251223174249-572 | Thời gian bảo hành cục lạnh, cục nóng | 2 năm | Thông tin sản phẩm | 8
MLSI-251223174249-572 | Thời gian bảo hành máy nén | Máy nén 10 năm | Thông tin sản phẩm | 9
MLSI-251223174249-572 | Chất liệu dàn tản nhiệt | Ống dẫn gas bằng Đồng - Lá tản nhiệt bằng Nhôm phủ BlueFin | Thông tin sản phẩm | 10
MLSI-251223174249-572 | Loại Gas | R-32 | Thông tin sản phẩm | 11
MLSI-251223174249-572 | Tiêu thụ điện | 0.87 kWh | Mức tiêu thụ điện năng | 12
MLSI-251223174249-572 | Nhãn năng lượng | 5 sao (Hiệu suất năng lượng 4.47) | Mức tiêu thụ điện năng | 13
MLSI-251223174249-572 | Công nghệ tiết kiệm điện | Eco J-Tech Inverter | Mức tiêu thụ điện năng | 14
MLSI-251223174249-572 | Lọc bụi, kháng khuẩn, khử mùi | Lưới lọc bụi polypropylene Công nghệ lọc không khí Plasmacluster ion | Công nghệ làm lạnh | 15
MLSI-251223174249-572 | Chế độ gió | Đảo gió lên xuống tự động | Công nghệ làm lạnh | 16
MLSI-251223174249-572 | Công nghệ làm lạnh nhanh | Super Jet | Công nghệ làm lạnh | 17
MLSI-251223174249-572 | Tiện ích | Chế độ Breeze (gió tự nhiên) 7 tính năng bảo vệ an toàn, bền bỉ Thổi gió dễ chịu (cho trẻ em, người già) Hẹn giờ bật, tắt máy Tự khởi động lại khi có điện Chế độ ngủ đêm Best Sleep Chế độ Baby cho người già, trẻ nhỏ Chức năng tự làm sạch | Tiện ích | 18
MLSI-251223174249-572 | Kích thước dàn lạnh | Dài 84.8 cm - Cao 29.1 cm - Dày 20 cm | Thông số kích thước/lắp đặt | 19
MLSI-251223174249-572 | Khối lượng dàn lạnh | 9 kg | Thông số kích thước/lắp đặt | 20
MLSI-251223174249-572 | Kích thước dàn nóng | Dài 67 cm - Cao 49.7 cm - Dày 32.7 cm | Thông số kích thước/lắp đặt | 21
MLSI-251223174249-572 | Khối lượng dàn nóng | 18 kg | Thông số kích thước/lắp đặt | 22
MLSI-251223174249-572 | Chiều dài lắp đặt ống đồng | Tối thiểu 3m - Tối đa 15m | Thông số kích thước/lắp đặt | 23
MLSI-251223174249-572 | Chiều cao lắp đặt tối đa giữa cục nóng-lạnh | 7m | Thông số kích thước/lắp đặt | 24
MLSI-251223174249-572 | Dòng điện vào | Dàn lạnh | Thông số kích thước/lắp đặt | 25
MLSI-251223174249-572 | Dòng điện hoạt động | 1 pha | Thông số kích thước/lắp đặt | 26
MLSI-251223174249-572 | Kích thước ống đồng | 6/10 | Thông số kích thước/lắp đặt | 27
MLSI-251223174249-572 | Số lượng kết nối dàn lạnh tối đa | 1 | Thông số kích thước/lắp đặt | 28
MLSI-251223174249-572 | Hãng | Sharp. Xem thông tin hãng | Thông tin sản phẩm | 29
MLSI-251223174250-818 | Loại máy | 1 chiều (chỉ làm lạnh) | Thông tin sản phẩm | 1
MLSI-251223174250-818 | Inverter | Có Inverter | Thông tin sản phẩm | 2
MLSI-251223174250-818 | Công suất làm lạnh | 1 HP - 9.000 BTU | Thông tin sản phẩm | 3
MLSI-251223174250-818 | Phạm vi làm lạnh hiệu quả | Dưới 15m² (từ 30 đến 45m³) | Thông tin sản phẩm | 4
MLSI-251223174250-818 | Độ ồn trung bình (được đo trong phòng thí nghiệm) | Dàn lạnh: 32 dB - Dàn nóng: 50 dB | Thông tin sản phẩm | 5
MLSI-251223174250-818 | Dòng sản phẩm | 2025 | Thông tin sản phẩm | 6
MLSI-251223174250-818 | Sản xuất tại | Malaysia | Thông tin sản phẩm | 7
MLSI-251223174250-818 | Thời gian bảo hành cục lạnh, cục nóng | 2 năm | Thông tin sản phẩm | 8
MLSI-251223174250-818 | Thời gian bảo hành máy nén | Máy nén 12 năm | Thông tin sản phẩm | 9
MLSI-251223174250-818 | Chất liệu dàn tản nhiệt | Ống dẫn gas bằng Đồng - Lá tản nhiệt bằng Nhôm được phủ lớp Golden Fin | Thông tin sản phẩm | 10
MLSI-251223174250-818 | Loại Gas | R-32 | Thông tin sản phẩm | 11
MLSI-251223174250-818 | Tiêu thụ điện | 0.87 kWh | Mức tiêu thụ điện năng | 12
MLSI-251223174250-818 | Nhãn năng lượng | 4 sao (Hiệu suất năng lượng 4.8) | Mức tiêu thụ điện năng | 13
MLSI-251223174250-818 | Công nghệ tiết kiệm điện | Inverter Eco | Mức tiêu thụ điện năng | 14
MLSI-251223174250-818 | Lọc bụi, kháng khuẩn, khử mùi | Bộ lọc không khí Hexa X6+ | Công nghệ làm lạnh | 15
MLSI-251223174250-818 | Chế độ gió | Đảo gió lên xuống tự động, trái phải tùy chỉnh tay | Công nghệ làm lạnh | 16
MLSI-251223174250-818 | Công nghệ làm lạnh nhanh | Turbo | Công nghệ làm lạnh | 17
MLSI-251223174250-818 | Tiện ích | Chức năng tự chẩn đoán lỗi Chế độ làm lạnh tự động (Auto Mode) Màn hình hiển thị nhiệt độ trên dàn lạnh Ghi nhớ chế độ làm lạnh ưa thích Chức năng hút ẩm Hẹn giờ bật, tắt máy Tự khởi động lại khi có điện Bộ đôi bảo vệ S-PRO Chế độ yên tĩnh Chế độ vận hành khi ngủ | Tiện ích | 18
MLSI-251223174250-818 | Kích thước dàn lạnh | Dài 79 cm - Cao 27.5 cm - Dày 19.2 cm | Thông số kích thước/lắp đặt | 19
MLSI-251223174250-818 | Khối lượng dàn lạnh | 8 kg | Thông số kích thước/lắp đặt | 20
MLSI-251223174250-818 | Kích thước dàn nóng | Dài 73.2 cm - Cao 45.9 cm - Dày 27.6 cm | Thông số kích thước/lắp đặt | 21
MLSI-251223174250-818 | Khối lượng dàn nóng | 18 kg | Thông số kích thước/lắp đặt | 22
MLSI-251223174250-818 | Chiều dài lắp đặt ống đồng | Tối thiểu 3m - Tối đa 15m | Thông số kích thước/lắp đặt | 23
MLSI-251223174250-818 | Chiều cao lắp đặt tối đa giữa cục nóng-lạnh | 10m | Thông số kích thước/lắp đặt | 24
MLSI-251223174250-818 | Dòng điện vào | Dàn lạnh | Thông số kích thước/lắp đặt | 25
MLSI-251223174250-818 | Dòng điện hoạt động | 1 pha | Thông số kích thước/lắp đặt | 26
MLSI-251223174250-818 | Kích thước ống đồng | 6/10 | Thông số kích thước/lắp đặt | 27
MLSI-251223174250-818 | Số lượng kết nối dàn lạnh tối đa | 1 | Thông số kích thước/lắp đặt | 28
MLSI-251223174250-818 | Hãng | Sunhouse. Xem thông tin hãng | Thông tin sản phẩm | 29
MLTI-251223174252-833 | Loại máy | 1 chiều (chỉ làm lạnh) | Thông tin sản phẩm | 1
MLTI-251223174252-833 | Inverter | Có Inverter | Thông tin sản phẩm | 2
MLTI-251223174252-833 | Công suất làm lạnh | 1 HP - 10.000 BTU | Thông tin sản phẩm | 3
MLTI-251223174252-833 | Phạm vi làm lạnh hiệu quả | Dưới 15m² (từ 30 đến 45m³) | Thông tin sản phẩm | 4
MLTI-251223174252-833 | Độ ồn trung bình (được đo trong phòng thí nghiệm) | 31.8 - 40.6 dB/50.7 dB | Thông tin sản phẩm | 5
MLTI-251223174252-833 | Dòng sản phẩm | 2023 | Thông tin sản phẩm | 6
MLTI-251223174252-833 | Sản xuất tại | Indonesia/Trung Quốc | Thông tin sản phẩm | 7
MLTI-251223174252-833 | Thời gian bảo hành cục lạnh, cục nóng | 3 năm | Thông tin sản phẩm | 8
MLTI-251223174252-833 | Thời gian bảo hành máy nén | Máy nén 5 năm | Thông tin sản phẩm | 9
MLTI-251223174252-833 | Chất liệu dàn tản nhiệt | Ống dẫn gas bằng Đồng - Lá tản nhiệt bằng Nhôm mạ vàng Golden Fin | Thông tin sản phẩm | 10
MLTI-251223174252-833 | Loại Gas | R-32 | Thông tin sản phẩm | 11
MLTI-251223174252-833 | Tiêu thụ điện | 0.82 kWh | Mức tiêu thụ điện năng | 12
MLTI-251223174252-833 | Nhãn năng lượng | 5 sao (Hiệu suất năng lượng 4.54) | Mức tiêu thụ điện năng | 13
MLTI-251223174252-833 | Công nghệ tiết kiệm điện | Eco AI Inverter | Mức tiêu thụ điện năng | 14
MLTI-251223174252-833 | Lọc bụi, kháng khuẩn, khử mùi | Bộ lọc HD giúp lọc sạch không khí | Công nghệ làm lạnh | 15
MLTI-251223174252-833 | Chế độ gió | Đảo gió lên xuống tự động | Công nghệ làm lạnh | 16
MLTI-251223174252-833 | Công nghệ làm lạnh nhanh | Turbo | Công nghệ làm lạnh | 17
MLTI-251223174252-833 | Tiện ích | Khóa remote điều khiển Cảm biến nhiệt độ I Feel Chế độ kiểm soát độ ẩm Màn hình hiển thị nhiệt độ trên dàn lạnh Hẹn giờ bật, tắt máy Chế độ bảo vệ nguồn điện | Tiện ích | 18
MLTI-251223174252-833 | Kích thước dàn lạnh | Dài 78.2 cm - Cao 24.8 cm - Dày 19.6 cm | Thông số kích thước/lắp đặt | 19
MLTI-251223174252-833 | Khối lượng dàn lạnh | 7.5 kg | Thông số kích thước/lắp đặt | 20
MLTI-251223174252-833 | Kích thước dàn nóng | Dài 73.5 cm - Cao 45.2 cm - Dày 27.5 cm | Thông số kích thước/lắp đặt | 21
MLTI-251223174252-833 | Khối lượng dàn nóng | 20 kg | Thông số kích thước/lắp đặt | 22
MLTI-251223174252-833 | Chiều dài lắp đặt ống đồng | Tối thiểu 3m - Tối đa 15m | Thông số kích thước/lắp đặt | 23
MLTI-251223174252-833 | Chiều cao lắp đặt tối đa giữa cục nóng-lạnh | Tối đa 12m | Thông số kích thước/lắp đặt | 24
MLTI-251223174252-833 | Dòng điện vào | Dàn lạnh | Thông số kích thước/lắp đặt | 25
MLTI-251223174252-833 | Dòng điện hoạt động | 1 pha | Thông số kích thước/lắp đặt | 26
MLTI-251223174252-833 | Kích thước ống đồng | 6/10 | Thông số kích thước/lắp đặt | 27
MLTI-251223174252-833 | Số lượng kết nối dàn lạnh tối đa | 1 | Thông số kích thước/lắp đặt | 28
MLTI-251223174252-833 | Hãng | TCL. Xem thông tin hãng | Thông tin sản phẩm | 29
MLTI-251223174253-759 | Loại máy | 1 chiều (chỉ làm lạnh) | Thông tin sản phẩm | 1
MLTI-251223174253-759 | Inverter | Có Inverter | Thông tin sản phẩm | 2
MLTI-251223174253-759 | Công suất làm lạnh | 1.5 HP - 12.000 BTU | Thông tin sản phẩm | 3
MLTI-251223174253-759 | Phạm vi làm lạnh hiệu quả | Từ 15 - 20m² (từ 40 đến 60m³) | Thông tin sản phẩm | 4
MLTI-251223174253-759 | Độ ồn trung bình (được đo trong phòng thí nghiệm) | Dàn lạnh: 40 dB - Dàn nóng: 50.7 dB | Thông tin sản phẩm | 5
MLTI-251223174253-759 | Dòng sản phẩm | 2023 | Thông tin sản phẩm | 6
MLTI-251223174253-759 | Sản xuất tại | Trung Quốc | Thông tin sản phẩm | 7
MLTI-251223174253-759 | Thời gian bảo hành cục lạnh, cục nóng | 3 năm | Thông tin sản phẩm | 8
MLTI-251223174253-759 | Thời gian bảo hành máy nén | Máy nén 5 năm | Thông tin sản phẩm | 9
MLTI-251223174253-759 | Chất liệu dàn tản nhiệt | Ống dẫn gas bằng Đồng - Lá tản nhiệt bằng Nhôm mạ vàng Golden Fin | Thông tin sản phẩm | 10
MLTI-251223174253-759 | Loại Gas | R-32 | Thông tin sản phẩm | 11
MLTI-251223174253-759 | Tiêu thụ điện | 1.13 kWh | Mức tiêu thụ điện năng | 12
MLTI-251223174253-759 | Nhãn năng lượng | 5 sao (Hiệu suất năng lượng 4.41) | Mức tiêu thụ điện năng | 13
MLTI-251223174253-759 | Công nghệ tiết kiệm điện | Eco AI Inverter | Mức tiêu thụ điện năng | 14
MLTI-251223174253-759 | Lọc bụi, kháng khuẩn, khử mùi | Bộ lọc HD giúp lọc sạch không khí | Công nghệ làm lạnh | 15
MLTI-251223174253-759 | Chế độ gió | Đảo gió lên xuống tự động | Công nghệ làm lạnh | 16
MLTI-251223174253-759 | Công nghệ làm lạnh nhanh | Turbo | Công nghệ làm lạnh | 17
MLTI-251223174253-759 | Tiện ích | Khóa remote điều khiển Cảm biến nhiệt độ I Feel Chế độ kiểm soát độ ẩm Màn hình hiển thị nhiệt độ trên dàn lạnh Hẹn giờ bật, tắt máy Chế độ bảo vệ nguồn điện | Tiện ích | 18
MLTI-251223174253-759 | Kích thước dàn lạnh | Dài 78.2 cm - Cao 24.8 cm - Dày 19.6 cm | Thông số kích thước/lắp đặt | 19
MLTI-251223174253-759 | Khối lượng dàn lạnh | 7.5 kg | Thông số kích thước/lắp đặt | 20
MLTI-251223174253-759 | Kích thước dàn nóng | Dài 75.4 cm - Cao 44 cm - Dày 22.4 cm | Thông số kích thước/lắp đặt | 21
MLTI-251223174253-759 | Khối lượng dàn nóng | 20 kg | Thông số kích thước/lắp đặt | 22
MLTI-251223174253-759 | Chiều dài lắp đặt ống đồng | Tối thiểu 3m - Tối đa 15m | Thông số kích thước/lắp đặt | 23
MLTI-251223174253-759 | Chiều cao lắp đặt tối đa giữa cục nóng-lạnh | Tối đa 12m | Thông số kích thước/lắp đặt | 24
MLTI-251223174253-759 | Dòng điện vào | Dàn lạnh | Thông số kích thước/lắp đặt | 25
MLTI-251223174253-759 | Dòng điện hoạt động | 1 pha | Thông số kích thước/lắp đặt | 26
MLTI-251223174253-759 | Kích thước ống đồng | 6/10 | Thông số kích thước/lắp đặt | 27
MLTI-251223174253-759 | Số lượng kết nối dàn lạnh tối đa | 1 | Thông số kích thước/lắp đặt | 28
MLTI-251223174253-759 | Hãng | TCL. Xem thông tin hãng | Thông tin sản phẩm | 29
MLTI-251223174254-654 | Loại máy | 1 chiều (chỉ làm lạnh) | Thông tin sản phẩm | 1
MLTI-251223174254-654 | Inverter | Có Inverter | Thông tin sản phẩm | 2
MLTI-251223174254-654 | Công suất làm lạnh | 1.5 HP - 12.200 BTU | Thông tin sản phẩm | 3
MLTI-251223174254-654 | Phạm vi làm lạnh hiệu quả | Từ 15 - 20m² (từ 40 đến 60m³) | Thông tin sản phẩm | 4
MLTI-251223174254-654 | Độ ồn trung bình (được đo trong phòng thí nghiệm) | Dàn lạnh: 32 dB - Dàn nóng: 49 dB | Thông tin sản phẩm | 5
MLTI-251223174254-654 | Dòng sản phẩm | 2025 | Thông tin sản phẩm | 6
MLTI-251223174254-654 | Sản xuất tại | Thái Lan | Thông tin sản phẩm | 7
MLTI-251223174254-654 | Thời gian bảo hành cục lạnh, cục nóng | 3 năm | Thông tin sản phẩm | 8
MLTI-251223174254-654 | Thời gian bảo hành máy nén | Máy nén 5 năm | Thông tin sản phẩm | 9
MLTI-251223174254-654 | Chất liệu dàn tản nhiệt | Ống dẫn gas bằng Đồng - Lá tản nhiệt bằng Nhôm | Thông tin sản phẩm | 10
MLTI-251223174254-654 | Loại Gas | R-32 | Thông tin sản phẩm | 11
MLTI-251223174254-654 | Tiêu thụ điện | 1.15 kWh | Mức tiêu thụ điện năng | 12
MLTI-251223174254-654 | Nhãn năng lượng | 5 sao (Hiệu suất năng lượng 5.22) | Mức tiêu thụ điện năng | 13
MLTI-251223174254-654 | Công nghệ tiết kiệm điện | Hybrid Inverter Eco | Mức tiêu thụ điện năng | 14
MLTI-251223174254-654 | Lọc bụi, kháng khuẩn, khử mùi | Công nghệ chống bám bẩn Magic Coil Bộ lọc Toshiba IAQ Công nghệ tinh lọc không khí Ultra Fresh Bộ lọc bụi mịn PM1.0 | Công nghệ làm lạnh | 15
MLTI-251223174254-654 | Chế độ gió | Đảo gió lên xuống tự động, trái phải tùy chỉnh tay | Công nghệ làm lạnh | 16
MLTI-251223174254-654 | Công nghệ làm lạnh nhanh | Hi Power | Công nghệ làm lạnh | 17
MLTI-251223174254-654 | Tiện ích | Hẹn giờ tắt máy Chức năng tự làm sạch | Tiện ích | 18
MLTI-251223174254-654 | Kích thước dàn lạnh | Dài 77 cm - Cao 28.8 cm - Dày 22.5 cm | Thông số kích thước/lắp đặt | 19
MLTI-251223174254-654 | Khối lượng dàn lạnh | 9 kg | Thông số kích thước/lắp đặt | 20
MLTI-251223174254-654 | Kích thước dàn nóng | Dài 69.5 cm - Cao 53 cm - Dày 30 cm | Thông số kích thước/lắp đặt | 21
MLTI-251223174254-654 | Khối lượng dàn nóng | 21 kg | Thông số kích thước/lắp đặt | 22
MLTI-251223174254-654 | Chiều dài lắp đặt ống đồng | Tối thiểu 3m - Tối đa 15m | Thông số kích thước/lắp đặt | 23
MLTI-251223174254-654 | Chiều cao lắp đặt tối đa giữa cục nóng-lạnh | 12m | Thông số kích thước/lắp đặt | 24
MLTI-251223174254-654 | Dòng điện vào | Dàn nóng hoặc dàn lạnh | Thông số kích thước/lắp đặt | 25
MLTI-251223174254-654 | Dòng điện hoạt động | 1 pha | Thông số kích thước/lắp đặt | 26
MLTI-251223174254-654 | Kích thước ống đồng | 6/10 | Thông số kích thước/lắp đặt | 27
MLTI-251223174254-654 | Số lượng kết nối dàn lạnh tối đa | 1 | Thông số kích thước/lắp đặt | 28
MLTI-251223174254-654 | Hãng | Toshiba. Xem thông tin hãng | Thông tin sản phẩm | 29
MLTI-251223174255-134 | Loại máy | 1 chiều (chỉ làm lạnh) | Thông tin sản phẩm | 1
MLTI-251223174255-134 | Inverter | Có Inverter | Thông tin sản phẩm | 2
MLTI-251223174255-134 | Công suất làm lạnh | 1 HP - 9.000 BTU | Thông tin sản phẩm | 3
MLTI-251223174255-134 | Phạm vi làm lạnh hiệu quả | Dưới 15m² (từ 30 đến 45m³) | Thông tin sản phẩm | 4
MLTI-251223174255-134 | Độ ồn trung bình (được đo trong phòng thí nghiệm) | Dàn lạnh: 32 dB - Dàn nóng: 48 dB | Thông tin sản phẩm | 5
MLTI-251223174255-134 | Dòng sản phẩm | 2023 | Thông tin sản phẩm | 6
MLTI-251223174255-134 | Sản xuất tại | Thái Lan | Thông tin sản phẩm | 7
MLTI-251223174255-134 | Thời gian bảo hành cục lạnh, cục nóng | 3 năm | Thông tin sản phẩm | 8
MLTI-251223174255-134 | Thời gian bảo hành máy nén | Máy nén 5 năm | Thông tin sản phẩm | 9
MLTI-251223174255-134 | Chất liệu dàn tản nhiệt | Ống dẫn gas bằng Đồng - Lá tản nhiệt bằng Nhôm | Thông tin sản phẩm | 10
MLTI-251223174255-134 | Loại Gas | R-32 | Thông tin sản phẩm | 11
MLTI-251223174255-134 | Tiêu thụ điện | 0.9 kWh | Mức tiêu thụ điện năng | 12
MLTI-251223174255-134 | Nhãn năng lượng | 5 sao (Hiệu suất năng lượng 4.33) | Mức tiêu thụ điện năng | 13
MLTI-251223174255-134 | Công nghệ tiết kiệm điện | Hybrid Inverter Eco | Mức tiêu thụ điện năng | 14
MLTI-251223174255-134 | Màng lọc bụi mịn PM2.5 | Công nghệ tinh lọc không khí Ultra Fresh | Công nghệ làm lạnh | 15
MLTI-251223174255-134 | Chế độ gió | Đảo gió lên xuống tự động, trái phải tùy chỉnh tay | Công nghệ làm lạnh | 16
MLTI-251223174255-134 | Công nghệ làm lạnh nhanh | Hi Power | Công nghệ làm lạnh | 17
MLTI-251223174255-134 | Tiện ích | Chức năng hút ẩm Hẹn giờ bật, tắt máy Tự khởi động lại khi có điện Chế độ chỉ sử dụng quạt Fan Only - chỉ làm mát, không làm lạnh Chức năng tự làm sạch | Tiện ích | 18
MLTI-251223174255-134 | Kích thước dàn lạnh | Dài 77 cm - Cao 28.8 cm - Dày 22.5 cm | Thông số kích thước/lắp đặt | 19
MLTI-251223174255-134 | Khối lượng dàn lạnh | 9 kg | Thông số kích thước/lắp đặt | 20
MLTI-251223174255-134 | Kích thước dàn nóng | Dài 66.5 cm - Cao 53 cm - Dày 21.5 cm | Thông số kích thước/lắp đặt | 21
MLTI-251223174255-134 | Khối lượng dàn nóng | 17 kg | Thông số kích thước/lắp đặt | 22
MLTI-251223174255-134 | Chiều dài lắp đặt ống đồng | Tối thiểu 3m - Tối đa 15m | Thông số kích thước/lắp đặt | 23
MLTI-251223174255-134 | Chiều cao lắp đặt tối đa giữa cục nóng-lạnh | 12m | Thông số kích thước/lắp đặt | 24
MLTI-251223174255-134 | Dòng điện vào | Dàn nóng hoặc dàn lạnh | Thông số kích thước/lắp đặt | 25
MLTI-251223174255-134 | Dòng điện hoạt động | 1 pha | Thông số kích thước/lắp đặt | 26
MLTI-251223174255-134 | Kích thước ống đồng | 6/10 | Thông số kích thước/lắp đặt | 27
MLTI-251223174255-134 | Số lượng kết nối dàn lạnh tối đa | 1 | Thông số kích thước/lắp đặt | 28
MLTI-251223174255-134 | Hãng | Toshiba. Xem thông tin hãng | Thông tin sản phẩm | 29
MLTI-251223174256-807 | Loại máy | 1 chiều (chỉ làm lạnh) | Thông tin sản phẩm | 1
MLTI-251223174256-807 | Inverter | Có Inverter | Thông tin sản phẩm | 2
MLTI-251223174256-807 | Công suất làm lạnh | 1 HP - 9.080 BTU | Thông tin sản phẩm | 3
MLTI-251223174256-807 | Phạm vi làm lạnh hiệu quả | Dưới 15m² (từ 30 đến 45m³) | Thông tin sản phẩm | 4
MLTI-251223174256-807 | Độ ồn trung bình (được đo trong phòng thí nghiệm) | Dàn lạnh: 32 dB - Dàn nóng: 48 dB | Thông tin sản phẩm | 5
MLTI-251223174256-807 | Dòng sản phẩm | 2025 | Thông tin sản phẩm | 6
MLTI-251223174256-807 | Sản xuất tại | Thái Lan | Thông tin sản phẩm | 7
MLTI-251223174256-807 | Thời gian bảo hành cục lạnh, cục nóng | 3 năm | Thông tin sản phẩm | 8
MLTI-251223174256-807 | Thời gian bảo hành máy nén | Máy nén 5 năm | Thông tin sản phẩm | 9
MLTI-251223174256-807 | Chất liệu dàn tản nhiệt | Ống dẫn gas bằng Đồng - Lá tản nhiệt bằng Nhôm | Thông tin sản phẩm | 10
MLTI-251223174256-807 | Loại Gas | R-32 | Thông tin sản phẩm | 11
MLTI-251223174256-807 | Tiêu thụ điện | 0.8 kWh | Mức tiêu thụ điện năng | 12
MLTI-251223174256-807 | Nhãn năng lượng | 5 sao (Hiệu suất năng lượng 5.33) | Mức tiêu thụ điện năng | 13
MLTI-251223174256-807 | Công nghệ tiết kiệm điện | Hybrid Inverter Eco | Mức tiêu thụ điện năng | 14
MLTI-251223174256-807 | Lọc bụi, kháng khuẩn, khử mùi | Công nghệ chống bám bẩn Magic Coil Bộ lọc Toshiba IAQ Công nghệ tinh lọc không khí Ultra Fresh Bộ lọc bụi mịn PM1.0 | Công nghệ làm lạnh | 15
MLTI-251223174256-807 | Chế độ gió | Đảo gió lên xuống tự động, trái phải tùy chỉnh tay | Công nghệ làm lạnh | 16
MLTI-251223174256-807 | Công nghệ làm lạnh nhanh | Hi Power | Công nghệ làm lạnh | 17
MLTI-251223174256-807 | Tiện ích | Hẹn giờ tắt máy Chức năng tự làm sạch | Tiện ích | 18
MLTI-251223174256-807 | Kích thước dàn lạnh | Dài 77 cm - Cao 28.8 cm - Dày 22.5 cm | Thông số kích thước/lắp đặt | 19
MLTI-251223174256-807 | Khối lượng dàn lạnh | 9 kg | Thông số kích thước/lắp đặt | 20
MLTI-251223174256-807 | Kích thước dàn nóng | Dài 64 cm - Cao 53 cm - Dày 26 cm | Thông số kích thước/lắp đặt | 21
MLTI-251223174256-807 | Khối lượng dàn nóng | 16 kg | Thông số kích thước/lắp đặt | 22
MLTI-251223174256-807 | Chiều dài lắp đặt ống đồng | Tối thiểu 3m - Tối đa 15m | Thông số kích thước/lắp đặt | 23
MLTI-251223174256-807 | Chiều cao lắp đặt tối đa giữa cục nóng-lạnh | 12m | Thông số kích thước/lắp đặt | 24
MLTI-251223174256-807 | Dòng điện vào | Dàn nóng hoặc dàn lạnh | Thông số kích thước/lắp đặt | 25
MLTI-251223174256-807 | Dòng điện hoạt động | 1 pha | Thông số kích thước/lắp đặt | 26
MLTI-251223174256-807 | Kích thước ống đồng | 6/10 | Thông số kích thước/lắp đặt | 27
MLTI-251223174256-807 | Số lượng kết nối dàn lạnh tối đa | 1 | Thông số kích thước/lắp đặt | 28
MLTI-251223174256-807 | Hãng | Toshiba. Xem thông tin hãng | Thông tin sản phẩm | 29
MLTI-251223174257-394 | Loại máy | 1 chiều (chỉ làm lạnh) | Thông tin sản phẩm | 1
MLTI-251223174257-394 | Inverter | Có Inverter | Thông tin sản phẩm | 2
MLTI-251223174257-394 | Công suất làm lạnh | 1.5 HP - 12.000 BTU | Thông tin sản phẩm | 3
MLTI-251223174257-394 | Phạm vi làm lạnh hiệu quả | Từ 15 - 20m² (từ 40 đến 60m³) | Thông tin sản phẩm | 4
MLTI-251223174257-394 | Độ ồn trung bình (được đo trong phòng thí nghiệm) | Dàn lạnh: 33 dB - Dàn nóng: 48 dB | Thông tin sản phẩm | 5
MLTI-251223174257-394 | Dòng sản phẩm | 2023 | Thông tin sản phẩm | 6
MLTI-251223174257-394 | Sản xuất tại | Thái Lan | Thông tin sản phẩm | 7
MLTI-251223174257-394 | Thời gian bảo hành cục lạnh, cục nóng | 3 năm | Thông tin sản phẩm | 8
MLTI-251223174257-394 | Thời gian bảo hành máy nén | Máy nén 5 năm | Thông tin sản phẩm | 9
MLTI-251223174257-394 | Chất liệu dàn tản nhiệt | Ống dẫn gas bằng Đồng - Lá tản nhiệt bằng Nhôm | Thông tin sản phẩm | 10
MLTI-251223174257-394 | Loại Gas | R-32 | Thông tin sản phẩm | 11
MLTI-251223174257-394 | Tiêu thụ điện | 1.18 kWh | Mức tiêu thụ điện năng | 12
MLTI-251223174257-394 | Nhãn năng lượng | 5 sao (Hiệu suất năng lượng 4.48) | Mức tiêu thụ điện năng | 13
MLTI-251223174257-394 | Công nghệ tiết kiệm điện | Hybrid Inverter Eco | Mức tiêu thụ điện năng | 14
MLTI-251223174257-394 | Màng lọc bụi mịn PM2.5 | Công nghệ tinh lọc không khí Ultra Fresh | Công nghệ làm lạnh | 15
MLTI-251223174257-394 | Chế độ gió | Đảo gió lên xuống tự động, trái phải tùy chỉnh tay | Công nghệ làm lạnh | 16
MLTI-251223174257-394 | Công nghệ làm lạnh nhanh | Hi Power | Công nghệ làm lạnh | 17
MLTI-251223174257-394 | Tiện ích | Chức năng hút ẩm Hẹn giờ bật, tắt máy Tự khởi động lại khi có điện Chế độ chỉ sử dụng quạt Fan Only - chỉ làm mát, không làm lạnh Chức năng tự làm sạch | Tiện ích | 18
MLTI-251223174257-394 | Kích thước dàn lạnh | Dài 77 cm - Cao 28.8 cm - Dày 22.5 cm | Thông số kích thước/lắp đặt | 19
MLTI-251223174257-394 | Khối lượng dàn lạnh | 9 kg | Thông số kích thước/lắp đặt | 20
MLTI-251223174257-394 | Kích thước dàn nóng | Dài 66.6 cm - Cao 53 cm - Dày 24 cm | Thông số kích thước/lắp đặt | 21
MLTI-251223174257-394 | Khối lượng dàn nóng | 21 kg | Thông số kích thước/lắp đặt | 22
MLTI-251223174257-394 | Chiều dài lắp đặt ống đồng | Tối thiểu 3m - Tối đa 15m | Thông số kích thước/lắp đặt | 23
MLTI-251223174257-394 | Chiều cao lắp đặt tối đa giữa cục nóng-lạnh | 12m | Thông số kích thước/lắp đặt | 24
MLTI-251223174257-394 | Dòng điện vào | Dàn nóng hoặc dàn lạnh | Thông số kích thước/lắp đặt | 25
MLTI-251223174257-394 | Dòng điện hoạt động | 1 pha | Thông số kích thước/lắp đặt | 26
MLTI-251223174257-394 | Kích thước ống đồng | 6/10 | Thông số kích thước/lắp đặt | 27
MLTI-251223174257-394 | Số lượng kết nối dàn lạnh tối đa | 1 | Thông số kích thước/lắp đặt | 28
MLTI-251223174257-394 | Hãng | Toshiba. Xem thông tin hãng | Thông tin sản phẩm | 29
MLTI-251223174258-480 | Loại máy | 1 chiều (chỉ làm lạnh) | Thông tin sản phẩm | 1
MLTI-251223174258-480 | Inverter | Có Inverter | Thông tin sản phẩm | 2
MLTI-251223174258-480 | Công suất làm lạnh | 2.5 HP - 20.400 BTU | Thông tin sản phẩm | 3
MLTI-251223174258-480 | Phạm vi làm lạnh hiệu quả | Từ 30 - 40m² (từ 80 đến 120m³) | Thông tin sản phẩm | 4
MLTI-251223174258-480 | Độ ồn trung bình (được đo trong phòng thí nghiệm) | Dàn lạnh: 40 dB - Dàn nóng: 52 dB | Thông tin sản phẩm | 5
MLTI-251223174258-480 | Dòng sản phẩm | 2025 | Thông tin sản phẩm | 6
MLTI-251223174258-480 | Sản xuất tại | Thái Lan | Thông tin sản phẩm | 7
MLTI-251223174258-480 | Thời gian bảo hành cục lạnh, cục nóng | 3 năm | Thông tin sản phẩm | 8
MLTI-251223174258-480 | Thời gian bảo hành máy nén | Máy nén 5 năm | Thông tin sản phẩm | 9
MLTI-251223174258-480 | Chất liệu dàn tản nhiệt | Ống dẫn gas bằng Đồng - Lá tản nhiệt bằng Nhôm | Thông tin sản phẩm | 10
MLTI-251223174258-480 | Loại Gas | R-32 | Thông tin sản phẩm | 11
MLTI-251223174258-480 | Tiêu thụ điện | 2 kWh | Mức tiêu thụ điện năng | 12
MLTI-251223174258-480 | Nhãn năng lượng | 5 sao (Hiệu suất năng lượng 5.09) | Mức tiêu thụ điện năng | 13
MLTI-251223174258-480 | Công nghệ tiết kiệm điện | Hybrid Inverter Eco | Mức tiêu thụ điện năng | 14
MLTI-251223174258-480 | Lọc bụi, kháng khuẩn, khử mùi | Công nghệ chống bám bẩn Magic Coil Bộ lọc Toshiba IAQ Công nghệ tinh lọc không khí Ultra Fresh Bộ lọc bụi mịn PM1.0 | Công nghệ làm lạnh | 15
MLTI-251223174258-480 | Chế độ gió | Đảo gió lên xuống tự động, trái phải tùy chỉnh tay | Công nghệ làm lạnh | 16
MLTI-251223174258-480 | Công nghệ làm lạnh nhanh | Hi Power | Công nghệ làm lạnh | 17
MLTI-251223174258-480 | Tiện ích | Hẹn giờ tắt máy Chức năng tự làm sạch | Tiện ích | 18
MLTI-251223174258-480 | Kích thước dàn lạnh | Dài 105 cm - Cao 32 cm - Dày 25 cm | Thông số kích thước/lắp đặt | 19
MLTI-251223174258-480 | Khối lượng dàn lạnh | 13 kg | Thông số kích thước/lắp đặt | 20
MLTI-251223174258-480 | Kích thước dàn nóng | Dài 78 cm - Cao 55 cm - Dày 29 cm | Thông số kích thước/lắp đặt | 21
MLTI-251223174258-480 | Khối lượng dàn nóng | 32 kg | Thông số kích thước/lắp đặt | 22
MLTI-251223174258-480 | Chiều dài lắp đặt ống đồng | Tối thiểu 3m - Tối đa 20m | Thông số kích thước/lắp đặt | 23
MLTI-251223174258-480 | Chiều cao lắp đặt tối đa giữa cục nóng-lạnh | 12m | Thông số kích thước/lắp đặt | 24
MLTI-251223174258-480 | Dòng điện vào | Dàn nóng hoặc dàn lạnh | Thông số kích thước/lắp đặt | 25
MLTI-251223174258-480 | Dòng điện hoạt động | 1 pha | Thông số kích thước/lắp đặt | 26
MLTI-251223174258-480 | Kích thước ống đồng | 6/12 | Thông số kích thước/lắp đặt | 27
MLTI-251223174258-480 | Số lượng kết nối dàn lạnh tối đa | 1 | Thông số kích thước/lắp đặt | 28
MLTI-251223174258-480 | Hãng | Toshiba. Xem thông tin hãng | Thông tin sản phẩm | 29
MLTI-251223174259-627 | Loại máy | 1 chiều (chỉ làm lạnh) | Thông tin sản phẩm | 1
MLTI-251223174259-627 | Inverter | Có Inverter | Thông tin sản phẩm | 2
MLTI-251223174259-627 | Công suất làm lạnh | 2 HP - 17.000 BTU | Thông tin sản phẩm | 3
MLTI-251223174259-627 | Phạm vi làm lạnh hiệu quả | Từ 20 - 30m² (từ 60 đến 80m³) | Thông tin sản phẩm | 4
MLTI-251223174259-627 | Độ ồn trung bình (được đo trong phòng thí nghiệm) | Dàn lạnh: 39 dB - Dàn nóng: 49 dB | Thông tin sản phẩm | 5
MLTI-251223174259-627 | Dòng sản phẩm | 2024 | Thông tin sản phẩm | 6
MLTI-251223174259-627 | Sản xuất tại | Thái Lan | Thông tin sản phẩm | 7
MLTI-251223174259-627 | Thời gian bảo hành cục lạnh, cục nóng | 3 năm | Thông tin sản phẩm | 8
MLTI-251223174259-627 | Thời gian bảo hành máy nén | Máy nén 5 năm | Thông tin sản phẩm | 9
MLTI-251223174259-627 | Chất liệu dàn tản nhiệt | Ống dẫn gas bằng Đồng - Lá tản nhiệt bằng Nhôm | Thông tin sản phẩm | 10
MLTI-251223174259-627 | Loại Gas | R-32 | Thông tin sản phẩm | 11
MLTI-251223174259-627 | Tiêu thụ điện | 1.66 kWh | Mức tiêu thụ điện năng | 12
MLTI-251223174259-627 | Nhãn năng lượng | 5 sao (Hiệu suất năng lượng 4.85) | Mức tiêu thụ điện năng | 13
MLTI-251223174259-627 | Công nghệ tiết kiệm điện | Hybrid Inverter Eco | Mức tiêu thụ điện năng | 14
MLTI-251223174259-627 | Lọc bụi, kháng khuẩn, khử mùi | Công nghệ chống bám bẩn Magic Coil Bộ lọc chống nấm mốc Công nghệ tinh lọc không khí Ultra Fresh | Công nghệ làm lạnh | 15
MLTI-251223174259-627 | Chế độ gió | Đảo gió lên xuống tự động, trái phải tùy chỉnh tay | Công nghệ làm lạnh | 16
MLTI-251223174259-627 | Công nghệ làm lạnh nhanh | Hi Power | Công nghệ làm lạnh | 17
MLTI-251223174259-627 | Tiện ích | Hẹn giờ tắt máy Chức năng hút ẩm Tự khởi động lại khi có điện Chế độ chỉ sử dụng quạt Fan Only - chỉ làm mát, không làm lạnh Chức năng tự làm sạch | Tiện ích | 18
MLTI-251223174259-627 | Kích thước dàn lạnh | Dài 79.8 cm - Cao 29.3 cm - Dày 23 cm | Thông số kích thước/lắp đặt | 19
MLTI-251223174259-627 | Khối lượng dàn lạnh | 9 kg | Thông số kích thước/lắp đặt | 20
MLTI-251223174259-627 | Kích thước dàn nóng | Dài 84 cm - Cao 55 cm - Dày 32.5 cm | Thông số kích thước/lắp đặt | 21
MLTI-251223174259-627 | Khối lượng dàn nóng | 33 kg | Thông số kích thước/lắp đặt | 22
MLTI-251223174259-627 | Chiều dài lắp đặt ống đồng | Tối thiểu 3m - Tối đa 20m | Thông số kích thước/lắp đặt | 23
MLTI-251223174259-627 | Chiều cao lắp đặt tối đa giữa cục nóng-lạnh | 12m | Thông số kích thước/lắp đặt | 24
MLTI-251223174259-627 | Dòng điện vào | Dàn nóng hoặc dàn lạnh | Thông số kích thước/lắp đặt | 25
MLTI-251223174259-627 | Dòng điện hoạt động | 1 pha | Thông số kích thước/lắp đặt | 26
MLTI-251223174259-627 | Kích thước ống đồng | 6/12 | Thông số kích thước/lắp đặt | 27
MLTI-251223174259-627 | Số lượng kết nối dàn lạnh tối đa | 1 | Thông số kích thước/lắp đặt | 28
MLTI-251223174259-627 | Hãng | Toshiba. Xem thông tin hãng | Thông tin sản phẩm | 29
MLTI-251223174300-807 | Loại máy | 1 chiều (chỉ làm lạnh) | Thông tin sản phẩm | 1
MLTI-251223174300-807 | Inverter | Có Inverter | Thông tin sản phẩm | 2
MLTI-251223174300-807 | Công suất làm lạnh | 2 HP - 17.000 BTU | Thông tin sản phẩm | 3
MLTI-251223174300-807 | Phạm vi làm lạnh hiệu quả | Từ 20 - 30m² (từ 60 đến 80m³) | Thông tin sản phẩm | 4
MLTI-251223174300-807 | Độ ồn trung bình (được đo trong phòng thí nghiệm) | Dàn lạnh: 39 dB - Dàn nóng: 52 dB | Thông tin sản phẩm | 5
MLTI-251223174300-807 | Dòng sản phẩm | 2025 | Thông tin sản phẩm | 6
MLTI-251223174300-807 | Sản xuất tại | Thái Lan | Thông tin sản phẩm | 7
MLTI-251223174300-807 | Thời gian bảo hành cục lạnh, cục nóng | 3 năm | Thông tin sản phẩm | 8
MLTI-251223174300-807 | Thời gian bảo hành máy nén | Máy nén 5 năm | Thông tin sản phẩm | 9
MLTI-251223174300-807 | Chất liệu dàn tản nhiệt | Ống dẫn gas bằng Đồng - Lá tản nhiệt bằng Nhôm | Thông tin sản phẩm | 10
MLTI-251223174300-807 | Loại Gas | R-32 | Thông tin sản phẩm | 11
MLTI-251223174300-807 | Tiêu thụ điện | 1.66 kWh | Mức tiêu thụ điện năng | 12
MLTI-251223174300-807 | Nhãn năng lượng | 5 sao (Hiệu suất năng lượng 5.13) | Mức tiêu thụ điện năng | 13
MLTI-251223174300-807 | Công nghệ tiết kiệm điện | Hybrid Inverter Eco | Mức tiêu thụ điện năng | 14
MLTI-251223174300-807 | Lọc bụi, kháng khuẩn, khử mùi | Công nghệ chống bám bẩn Magic Coil Bộ lọc Toshiba IAQ Công nghệ tinh lọc không khí Ultra Fresh Bộ lọc bụi mịn PM1.0 | Công nghệ làm lạnh | 15
MLTI-251223174300-807 | Chế độ gió | Đảo gió lên xuống tự động, trái phải tùy chỉnh tay | Công nghệ làm lạnh | 16
MLTI-251223174300-807 | Công nghệ làm lạnh nhanh | Hi Power | Công nghệ làm lạnh | 17
MLTI-251223174300-807 | Tiện ích | Hẹn giờ tắt máy Chức năng tự làm sạch | Tiện ích | 18
MLTI-251223174300-807 | Kích thước dàn lạnh | Dài 79.8 cm - Cao 29.3 cm - Dày 23 cm | Thông số kích thước/lắp đặt | 19
MLTI-251223174300-807 | Khối lượng dàn lạnh | 9 kg | Thông số kích thước/lắp đặt | 20
MLTI-251223174300-807 | Kích thước dàn nóng | Dài 83 cm - Cao 55 cm - Dày 34.5 cm | Thông số kích thước/lắp đặt | 21
MLTI-251223174300-807 | Khối lượng dàn nóng | 32 kg | Thông số kích thước/lắp đặt | 22
MLTI-251223174300-807 | Chiều dài lắp đặt ống đồng | Tối thiểu 3m - Tối đa 20m | Thông số kích thước/lắp đặt | 23
MLTI-251223174300-807 | Chiều cao lắp đặt tối đa giữa cục nóng-lạnh | 12m | Thông số kích thước/lắp đặt | 24
MLTI-251223174300-807 | Dòng điện vào | Dàn nóng hoặc dàn lạnh | Thông số kích thước/lắp đặt | 25
MLTI-251223174300-807 | Dòng điện hoạt động | 1 pha | Thông số kích thước/lắp đặt | 26
MLTI-251223174300-807 | Kích thước ống đồng | 6/12 | Thông số kích thước/lắp đặt | 27
MLTI-251223174300-807 | Số lượng kết nối dàn lạnh tối đa | 1 | Thông số kích thước/lắp đặt | 28
MLTI-251223174300-807 | Hãng | Toshiba. Xem thông tin hãng | Thông tin sản phẩm | 29
MLTI-251223174301-826 | Loại máy | 1 chiều (chỉ làm lạnh) | Thông tin sản phẩm | 1
MLTI-251223174301-826 | Inverter | Có Inverter | Thông tin sản phẩm | 2
MLTI-251223174301-826 | Công suất làm lạnh | 1 HP - 9.000 BTU | Thông tin sản phẩm | 3
MLTI-251223174301-826 | Phạm vi làm lạnh hiệu quả | Dưới 15m² (từ 30 đến 45m³) | Thông tin sản phẩm | 4
MLTI-251223174301-826 | Độ ồn trung bình (được đo trong phòng thí nghiệm) | Dàn lạnh: 42/38/33/25/22 dB - Dàn nóng: 48 dB | Thông tin sản phẩm | 5
MLTI-251223174301-826 | Dòng sản phẩm | 2021 | Thông tin sản phẩm | 6
MLTI-251223174301-826 | Sản xuất tại | Thái Lan | Thông tin sản phẩm | 7
MLTI-251223174301-826 | Thời gian bảo hành cục lạnh, cục nóng | 3 năm | Thông tin sản phẩm | 8
MLTI-251223174301-826 | Thời gian bảo hành máy nén | Máy nén 5 năm | Thông tin sản phẩm | 9
MLTI-251223174301-826 | Chất liệu dàn tản nhiệt | Ống dẫn gas bằng Đồng - Lá tản nhiệt bằng Nhôm | Thông tin sản phẩm | 10
MLTI-251223174301-826 | Loại Gas | R-32 | Thông tin sản phẩm | 11
MLTI-251223174301-826 | Tiêu thụ điện | 0.76 kWh | Mức tiêu thụ điện năng | 12
MLTI-251223174301-826 | Nhãn năng lượng | 5 sao (Hiệu suất năng lượng 5.04) | Mức tiêu thụ điện năng | 13
MLTI-251223174301-826 | Công nghệ tiết kiệm điện | Hybrid Inverter Eco | Mức tiêu thụ điện năng | 14
MLTI-251223174301-826 | Lọc bụi, kháng khuẩn, khử mùi | Công nghệ tinh lọc không khí Plasma Ion Công nghệ chống bám bẩn Magic Coil Bộ lọc chống nấm mốc Tạo ion lọc không khí Công nghệ diệt khuẩn UltraPure Bộ lọc bụi mịn PM1.0 | Công nghệ làm lạnh | 15
MLTI-251223174301-826 | Chế độ gió | Đảo gió lên xuống tự động | Công nghệ làm lạnh | 16
MLTI-251223174301-826 | Công nghệ làm lạnh nhanh | Hi Power | Công nghệ làm lạnh | 17
MLTI-251223174301-826 | Tiện ích | Luồng gió thổi dễ chịu bảo vệ da Hada Care Chức năng ngủ dễ chịu Comfort Sleep Hoạt động siêu êm Quiet Hẹn giờ bật, tắt máy Tự khởi động lại khi có điện Chế độ chỉ sử dụng quạt Fan Only - chỉ làm mát, không làm lạnh Chức năng tự làm sạch | Tiện ích | 18
MLTI-251223174301-826 | Kích thước dàn lạnh | Dài 80 cm - Cao 29.3 cm - Dày 22.6 cm | Thông số kích thước/lắp đặt | 19
MLTI-251223174301-826 | Khối lượng dàn lạnh | 9 kg | Thông số kích thước/lắp đặt | 20
MLTI-251223174301-826 | Kích thước dàn nóng | Dài 65.5 cm - Cao 53 cm - Dày 21.5 cm | Thông số kích thước/lắp đặt | 21
MLTI-251223174301-826 | Khối lượng dàn nóng | 18 kg | Thông số kích thước/lắp đặt | 22
MLTI-251223174301-826 | Chiều dài lắp đặt ống đồng | Tối thiểu 3m - Tối đa 15m | Thông số kích thước/lắp đặt | 23
MLTI-251223174301-826 | Chiều cao lắp đặt tối đa giữa cục nóng-lạnh | 12m | Thông số kích thước/lắp đặt | 24
MLTI-251223174301-826 | Dòng điện vào | Dàn nóng hoặc dàn lạnh | Thông số kích thước/lắp đặt | 25
MLTI-251223174301-826 | Dòng điện hoạt động | 1 pha | Thông số kích thước/lắp đặt | 26
MLTI-251223174301-826 | Kích thước ống đồng | 6/10 | Thông số kích thước/lắp đặt | 27
MLTI-251223174301-826 | Số lượng kết nối dàn lạnh tối đa | 1 | Thông số kích thước/lắp đặt | 28
MLTI-251223174301-826 | Hãng | Toshiba. Xem thông tin hãng | Thông tin sản phẩm | 29

## Media
product_sku_prefix | type | url | alt_text | display_order | is_primary
MLC-251223174131-348 | image | https://cdnv2.tgdd.vn/mwg-static/dmx/Products/Images/2002/329580/2-chieu-casper-inverter-2-hp-gh-18is35-tem-638641576754061708-700x467-638641683005385526-700x467.jpg | Máy lạnh 2 chiều Casper Inverter 2 HP GH-18IS35 | 1 | TRUE
MLC-251223174131-348 | image | https://cdnv2.tgdd.vn/mwg-static/dmx/Products/Images/2002/329580/2-chieu-casper-inverter-2-hp-gh-18is35-6-638626820533090650-700x467.jpg | Máy lạnh 2 chiều Casper Inverter 2 HP GH-18IS35 | 2 | FALSE
MLC-251223174131-348 | image | https://cdnv2.tgdd.vn/mwg-static/dmx/Products/Images/2002/329580/2-chieu-casper-inverter-2-hp-gh-18is35-8-638626820551468787-700x467.jpg | Máy lạnh 2 chiều Casper Inverter 2 HP GH-18IS35 | 3 | FALSE
MLC-251223174131-348 | image | https://cdnv2.tgdd.vn/mwg-static/dmx/Products/Images/2002/329580/2-chieu-casper-inverter-2-hp-gh-18is35-2-638626820497196077-700x467.jpg | Máy lạnh 2 chiều Casper Inverter 2 HP GH-18IS35 | 4 | FALSE
MLC-251223174131-348 | image | https://cdnv2.tgdd.vn/mwg-static/dmx/Products/Images/2002/329580/2-chieu-casper-inverter-2-hp-gh-18is35-5-638626820525134371-700x467.jpg | Máy lạnh 2 chiều Casper Inverter 2 HP GH-18IS35 | 5 | FALSE
MLC-251223174131-348 | image | https://cdnv2.tgdd.vn/mwg-static/dmx/Products/Images/2002/329580/2-chieu-casper-inverter-2-hp-gh-18is35-2-638948508800113596.jpg | Máy lạnh 2 chiều Casper Inverter 2 HP GH-18IS35 | 6 | FALSE
MLC-251223174131-348 | image | https://cdnv2.tgdd.vn/mwg-static/dmx/Products/Images/2002/329580/2-chieu-casper-inverter-2-hp-gh-18is35-7-638626820541066354-700x467.jpg | Máy lạnh 2 chiều Casper Inverter 2 HP GH-18IS35 | 7 | FALSE
MLC-251223174131-348 | image | https://cdnv2.tgdd.vn/mwg-static/dmx/Products/Images/2002/329580/2-chieu-casper-inverter-2-hp-gh-18is35-thumb-638626822318057498-550x160-638769798909984649-550x160.jpg | Máy lạnh 2 chiều Casper Inverter 2 HP GH-18IS35 | 8 | FALSE
MLC-251223174131-348 | image | https://cdnv2.tgdd.vn/mwg-static/dmx/Products/Images/2002/329580/2-chieu-casper-inverter-2-hp-gh-18is35-tem-638641576754061708-700x467-638641683005385526-180x120.jpg | Máy lạnh 2 chiều Casper Inverter 2 HP GH-18IS35 | 9 | FALSE
MLC-251223174131-348 | image | https://cdnv2.tgdd.vn/mwg-static/dmx/Products/Images/2002/329580/2-chieu-casper-inverter-2-hp-gh-18is35-3-638626820504581922-700x467.jpg | Máy lạnh 2 chiều Casper Inverter 2 HP GH-18IS35 | 10 | FALSE
MLÂT-251223174133-532 | image | https://cdn.tgdd.vn/Products/Images/2002/309550/may-lanh-am-tran-nagakawa-4-hp-nt-1-700x467.jpg | Máy lạnh âm trần Nagakawa 4 HP NT-C36R1T20 | 1 | TRUE
MLÂT-251223174133-532 | image | https://cdn.tgdd.vn/Products/Images/2002/309550/may-lanh-am-tran-nagakawa-4-hp-nt-2-700x467.jpg | Máy lạnh âm trần Nagakawa 4 HP NT-C36R1T20 | 2 | FALSE
MLÂT-251223174133-532 | image | https://cdn.tgdd.vn/Products/Images/2002/309550/may-lanh-am-tran-nagakawa-4-hp-nt-3-700x467.jpg | Máy lạnh âm trần Nagakawa 4 HP NT-C36R1T20 | 3 | FALSE
MLÂT-251223174133-532 | image | https://cdn.tgdd.vn/Products/Images/2002/309550/may-lanh-am-tran-nagakawa-4-hp-nt-4-700x467.jpg | Máy lạnh âm trần Nagakawa 4 HP NT-C36R1T20 | 4 | FALSE
MLÂT-251223174133-532 | image | https://cdn.tgdd.vn/Products/Images/2002/309550/am-tran-nagakawa-4-hp-nt-c36r1t2020-700x467.jpg | Máy lạnh âm trần Nagakawa 4 HP NT-C36R1T20 | 5 | FALSE
MLÂT-251223174133-532 | image | https://cdn.tgdd.vn/Products/Images/2002/309550/may-lanh-am-tran-nagakawa-4-hp-nt-c36r1t20-260623-100721.jpg | Máy lạnh âm trần Nagakawa 4 HP NT-C36R1T20 | 6 | FALSE
MLÂT-251223174133-532 | image | https://cdn.tgdd.vn/Products/Images/2002/309550/may-lanh-am-tran-nagakawa-4-hp-nt-c36r1t20-260623-100802.jpg | Máy lạnh âm trần Nagakawa 4 HP NT-C36R1T20 | 7 | FALSE
MLÂT-251223174133-532 | image | https://cdn.tgdd.vn/Products/Images/2002/309550/may-lanh-am-tran-nagakawa-4-hp-nt-c36r1t20-260623-100826.jpg | Máy lạnh âm trần Nagakawa 4 HP NT-C36R1T20 | 8 | FALSE
MLÂT-251223174133-532 | image | https://cdn.tgdd.vn/Products/Images/2002/309550/may-lanh-am-tran-nagakawa-4-hp-nt-c36r1t20-260623-100849.jpg | Máy lạnh âm trần Nagakawa 4 HP NT-C36R1T20 | 9 | FALSE
MLÂT-251223174133-532 | image | https://cdn.tgdd.vn/Products/Images/2002/309550/may-lanh-am-tran-nagakawa-4-hp-nt-c36r1t20-260623-100916.jpg | Máy lạnh âm trần Nagakawa 4 HP NT-C36R1T20 | 10 | FALSE
MLAI-251223174135-648 | image | https://cdnv2.tgdd.vn/mwg-static/dmx/Products/Images/2002/333468/aqua-inverter-1-5-hp-aqa-rv13qa3-070225-094243-827-600x600.jpg | Máy lạnh Aqua Inverter 1.5 HP AQA-RV13QA3 | 1 | TRUE
MLAI-251223174135-648 | image | https://cdnv2.tgdd.vn/mwg-static/dmx/Products/Images/2002/333468/aqua-inverter-1-hp-aqa-rv13qa3-9-638711565811341590-700x467.jpg | Máy lạnh Aqua Inverter 1.5 HP AQA-RV13QA3 | 2 | FALSE
MLAI-251223174135-648 | image | https://cdnv2.tgdd.vn/mwg-static/dmx/Products/Images/2002/333468/aqua-inverter-1-hp-aqa-rv13qa3-3-638711565765256398-700x467.jpg | Máy lạnh Aqua Inverter 1.5 HP AQA-RV13QA3 | 3 | FALSE
MLAI-251223174135-648 | image | https://cdnv2.tgdd.vn/mwg-static/dmx/Products/Images/2002/333468/aqua-inverter-1-hp-aqa-rv13qa3-7-638711565794165262-700x467.jpg | Máy lạnh Aqua Inverter 1.5 HP AQA-RV13QA3 | 4 | FALSE
MLAI-251223174135-648 | image | https://cdnv2.tgdd.vn/mwg-static/dmx/Products/Images/2002/333468/aqua-inverter-1-hp-aqa-rv13qa3-4-638711565771397656-700x467.jpg | Máy lạnh Aqua Inverter 1.5 HP AQA-RV13QA3 | 5 | FALSE
MLAI-251223174135-648 | image | https://cdnv2.tgdd.vn/mwg-static/dmx/Products/Images/2002/333468/aqua-inverter-1-hp-aqa-rv13qa3-8-638711565804173928-700x467.jpg | Máy lạnh Aqua Inverter 1.5 HP AQA-RV13QA3 | 6 | FALSE
MLAI-251223174135-648 | image | https://cdnv2.tgdd.vn/mwg-static/dmx/Products/Images/2002/333468/Kit/aqua-inverter-1-hp-aqa-rv13qa3-hinh-note-638711565582102230.jpg | Máy lạnh Aqua Inverter 1.5 HP AQA-RV13QA3 | 7 | FALSE
MLAI-251223174135-648 | image | https://cdnv2.tgdd.vn/mwg-static/dmx/Products/Images/2002/333468/aqua-inverter-1-hp-aqa-rv13qa3-6-638711565785950087-700x467.jpg | Máy lạnh Aqua Inverter 1.5 HP AQA-RV13QA3 | 8 | FALSE
MLAI-251223174135-648 | image | https://cdnv2.tgdd.vn/mwg-static/dmx/Products/Images/2002/333468/aqua-inverter-1-hp-aqa-rv13qa3-5-638711565778655277-700x467.jpg | Máy lạnh Aqua Inverter 1.5 HP AQA-RV13QA3 | 9 | FALSE
MLAI-251223174135-648 | image | https://cdnv2.tgdd.vn/mwg-static/dmx/Products/Images/2002/333468/aqua-inverter-1-hp-aqa-rv13qa3-1-638711565748974027-700x467.jpg | Máy lạnh Aqua Inverter 1.5 HP AQA-RV13QA3 | 10 | FALSE
MLAI-251223174136-426 | image | https://cdnv2.tgdd.vn/mwg-static/dmx/Products/Images/2002/333353/aqua-inverter-1-hp-aqa-rv10qa3-8-638711560619329061-700x467.jpg | Máy lạnh AQUA Inverter 1 HP AQA-RV10QA3 | 1 | TRUE
MLAI-251223174136-426 | image | https://cdnv2.tgdd.vn/mwg-static/dmx/Products/Images/2002/333353/Kit/aqua-inverter-1-hp-aqa-rv10qa3-note-638711558697507181.jpg | Máy lạnh AQUA Inverter 1 HP AQA-RV10QA3 | 2 | FALSE
MLAI-251223174136-426 | image | https://cdnv2.tgdd.vn/mwg-static/dmx/Products/Images/2002/333353/aqua-inverter-1-hp-aqa-rv10qa3-4-638711560586890792-700x467.jpg | Máy lạnh AQUA Inverter 1 HP AQA-RV10QA3 | 3 | FALSE
MLAI-251223174136-426 | image | https://cdnv2.tgdd.vn/mwg-static/dmx/Products/Images/2002/333353/aqua-inverter-1-hp-aqa-rv10qa3-3-638711560580628223-700x467.jpg | Máy lạnh AQUA Inverter 1 HP AQA-RV10QA3 | 4 | FALSE
MLAI-251223174136-426 | image | https://cdnv2.tgdd.vn/mwg-static/dmx/Products/Images/2002/333353/aqua-inverter-1-hp-aqa-rv10qa3-2-638711560571822131-700x467.jpg | Máy lạnh AQUA Inverter 1 HP AQA-RV10QA3 | 5 | FALSE
MLAI-251223174136-426 | image | https://cdnv2.tgdd.vn/mwg-static/dmx/Products/Images/2002/333353/aqua-inverter-1-hp-aqa-rv10qa3-7-638711560609640665-700x467.jpg | Máy lạnh AQUA Inverter 1 HP AQA-RV10QA3 | 6 | FALSE
MLAI-251223174136-426 | image | https://cdnv2.tgdd.vn/mwg-static/dmx/Products/Images/2002/333353/aqua-inverter-1-hp-aqa-rv10qa3-thumb-638745180522036243-550x160.jpg | Máy lạnh AQUA Inverter 1 HP AQA-RV10QA3 | 7 | FALSE
MLAI-251223174136-426 | image | https://cdnv2.tgdd.vn/mwg-static/dmx/Products/Images/2002/333353/aqua-inverter-1-hp-aqa-rv10qa3-1-638711560560748727-700x467.jpg | Máy lạnh AQUA Inverter 1 HP AQA-RV10QA3 | 8 | FALSE
MLAI-251223174136-426 | image | https://cdnv2.tgdd.vn/mwg-static/dmx/Products/Images/2002/333353/aqua-inverter-1-hp-aqa-rv10qa3-5-638711560593842088-700x467.jpg | Máy lạnh AQUA Inverter 1 HP AQA-RV10QA3 | 9 | FALSE
MLAI-251223174136-426 | image | https://cdnv2.tgdd.vn/mwg-static/dmx/Products/Images/2002/333353/aqua-inverter-1-hp-aqa-rv10qa3-6-638711560602009841-700x467.jpg | Máy lạnh AQUA Inverter 1 HP AQA-RV10QA3 | 10 | FALSE
MLAI-251223174137-223 | image | https://cdnv2.tgdd.vn/mwg-static/dmx/Products/Images/2002/322123/Kit/aqua-inverter-2-5-hp-aqa-rv24qa2-note-638745363134786484.jpg | Máy lạnh AQUA Inverter 2.5 HP AQA-RV24QA2 | 1 | TRUE
MLAI-251223174137-223 | image | https://cdnv2.tgdd.vn/mwg-static/dmx/Products/Images/2002/322123/aqua-inverter-2-5-hp-aqa-rv24qa2-7-638833488643446136-700x467.jpg | Máy lạnh AQUA Inverter 2.5 HP AQA-RV24QA2 | 2 | FALSE
MLAI-251223174139-940 | image | https://cdnv2.tgdd.vn/mwg-static/dmx/Products/Images/2002/335134/aux-inverter-1-hp-aw10caa4di-3vn-230425-091045-246-550x160.png | Máy lạnh AUX Inverter 1 HP AW10CAA4DI-3VN | 1 | TRUE
MLAI-251223174139-940 | image | https://cdnv2.tgdd.vn/mwg-static/dmx/Products/Images/2002/335134/aux-inverter-1-hp-aw10caa4di-3vn-9-638773007093354997-700x467.jpg | Máy lạnh AUX Inverter 1 HP AW10CAA4DI-3VN | 2 | FALSE
MLAI-251223174139-940 | image | https://cdnv2.tgdd.vn/mwg-static/dmx/Products/Images/2002/335134/aux-inverter-1-hp-aw10caa4di-3vn-8-638773007080817850-700x467.png | Máy lạnh AUX Inverter 1 HP AW10CAA4DI-3VN | 3 | FALSE
MLAI-251223174139-940 | image | https://cdnv2.tgdd.vn/mwg-static/dmx/Products/Images/2002/335134/aux-inverter-1-hp-aw10caa4di-3vn-3-638773007035249888-700x467.jpg | Máy lạnh AUX Inverter 1 HP AW10CAA4DI-3VN | 4 | FALSE
MLAI-251223174139-940 | image | https://cdnv2.tgdd.vn/mwg-static/dmx/Products/Images/2002/335134/aux-inverter-1-hp-aw10caa4di-3vn-7-638773007070031847-700x467.jpg | Máy lạnh AUX Inverter 1 HP AW10CAA4DI-3VN | 5 | FALSE
MLAI-251223174139-940 | image | https://cdnv2.tgdd.vn/mwg-static/dmx/Products/Images/2002/335134/aux-inverter-1-hp-aw10caa4di-3vn-4-638773007044455972-700x467.jpg | Máy lạnh AUX Inverter 1 HP AW10CAA4DI-3VN | 6 | FALSE
MLAI-251223174139-940 | image | https://cdnv2.tgdd.vn/mwg-static/dmx/Products/Images/2002/335134/aux-inverter-1-hp-aw10caa4di-3vn-6-638773007062317702-700x467.jpg | Máy lạnh AUX Inverter 1 HP AW10CAA4DI-3VN | 7 | FALSE
MLAI-251223174139-940 | image | https://cdnv2.tgdd.vn/mwg-static/dmx/Products/Images/2002/335134/aux-inverter-1-hp-aw10caa4di-3vn-5-638773007055156594-700x467.jpg | Máy lạnh AUX Inverter 1 HP AW10CAA4DI-3VN | 8 | FALSE
MLAI-251223174139-940 | image | https://cdnv2.tgdd.vn/mwg-static/dmx/Products/Images/2002/335134/aux-inverter-1-hp-aw10caa4di-3vn-2-638773007028262498-700x467.jpg | Máy lạnh AUX Inverter 1 HP AW10CAA4DI-3VN | 9 | FALSE
MLAI-251223174139-940 | image | https://cdnv2.tgdd.vn/mwg-static/dmx/Products/Images/2002/335134/aux-inverter-1-hp-aw10caa4di-3vn-10-638802485451482628.jpg | Máy lạnh AUX Inverter 1 HP AW10CAA4DI-3VN | 10 | FALSE
MLCI-251223174139-910 | image | https://cdnv2.tgdd.vn/mwg-static/dmx/Products/Images/2002/334019/may-lanh-casper-inverter-1-5-hp-gc-12ib36-2-638760756644473153-700x467.jpg | Máy lạnh Casper Inverter 1.5 HP GC-12IB36 | 1 | TRUE
MLCI-251223174139-910 | image | https://cdnv2.tgdd.vn/mwg-static/dmx/Products/Images/2002/334019/may-lanh-casper-inverter-1-5-hp-gc-12ib36-5-638760756675164077-700x467.jpg | Máy lạnh Casper Inverter 1.5 HP GC-12IB36 | 2 | FALSE
MLCI-251223174139-910 | image | https://cdnv2.tgdd.vn/mwg-static/dmx/Products/Images/2002/334019/may-lanh-casper-inverter-1-5-hp-gc-12ib36-3-638760756651447373-700x467.jpg | Máy lạnh Casper Inverter 1.5 HP GC-12IB36 | 3 | FALSE
MLCI-251223174139-910 | image | https://cdnv2.tgdd.vn/mwg-static/dmx/Products/Images/2002/334019/may-lanh-casper-inverter-1-5-hp-gc-12ib36-1-638760756637415843-700x467.jpg | Máy lạnh Casper Inverter 1.5 HP GC-12IB36 | 4 | FALSE
MLCI-251223174139-910 | image | https://cdnv2.tgdd.vn/mwg-static/dmx/Products/Images/2002/334019/may-lanh-casper-inverter-1-5-hp-gc-12ib36-10-638760756718472696-700x467.jpg | Máy lạnh Casper Inverter 1.5 HP GC-12IB36 | 5 | FALSE
MLCI-251223174139-910 | image | https://cdnv2.tgdd.vn/mwg-static/dmx/Products/Images/2002/334019/may-lanh-casper-inverter-1-5-hp-gc-12ib36-thumb-638760756931069762-550x160-638769788002621160-600x600.jpg | Máy lạnh Casper Inverter 1.5 HP GC-12IB36 | 6 | FALSE
MLCI-251223174139-910 | image | https://cdnv2.tgdd.vn/mwg-static/dmx/Products/Images/2002/334019/casper-inverter-1-5-hp-gc-12ib36-8-638828126526408513-700x467.jpg | Máy lạnh Casper Inverter 1.5 HP GC-12IB36 | 7 | FALSE
MLCI-251223174139-910 | image | https://cdnv2.tgdd.vn/mwg-static/dmx/Products/Images/2002/334019/may-lanh-casper-inverter-1-5-hp-gc-12ib36-4-638760756662890938-700x467.jpg | Máy lạnh Casper Inverter 1.5 HP GC-12IB36 | 8 | FALSE
MLCI-251223174139-910 | image | https://cdnv2.tgdd.vn/mwg-static/dmx/Products/Images/2002/334019/Kit/may-lanh-casper-inverter-1-5-hp-gc-12ib36-note-638760895667620849.jpg | Máy lạnh Casper Inverter 1.5 HP GC-12IB36 | 9 | FALSE
MLCI-251223174139-910 | image | https://cdnv2.tgdd.vn/mwg-static/dmx/Products/Images/2002/334019/may-lanh-casper-inverter-1-5-hp-gc-12ib36-7-638760756691931782-700x467.jpg | Máy lạnh Casper Inverter 1.5 HP GC-12IB36 | 10 | FALSE
MLCI-251223174140-593 | image | https://cdnv2.tgdd.vn/mwg-static/dmx/Products/Images/2002/334044/Kit/may-lanh-casper-inverter-1-5-hp-qc-12iu36a-2-note-638761742576310946.jpg | Máy lạnh Casper Inverter 1.5 HP QC-12IU36A | 1 | TRUE
MLCI-251223174140-593 | image | https://cdnv2.tgdd.vn/mwg-static/dmx/Products/Images/2002/334044/may-lanh-casper-inverter-1-5-hp-qc-12iu36a-6-638760763297751000-700x467.jpg | Máy lạnh Casper Inverter 1.5 HP QC-12IU36A | 2 | FALSE
MLCI-251223174140-593 | image | https://cdnv2.tgdd.vn/mwg-static/dmx/Products/Images/2002/334044/may-lanh-casper-inverter-1-5-hp-qc-12iu36a-7-638760763303873811-700x467.jpg | Máy lạnh Casper Inverter 1.5 HP QC-12IU36A | 3 | FALSE
MLCI-251223174140-593 | image | https://cdnv2.tgdd.vn/mwg-static/dmx/Products/Images/2002/334044/may-lanh-casper-inverter-1-5-hp-qc-12iu36a-120525-053113-333.png | Máy lạnh Casper Inverter 1.5 HP QC-12IU36A | 4 | FALSE
MLCI-251223174140-593 | image | https://cdnv2.tgdd.vn/mwg-static/dmx/Products/Images/2002/334044/may-lanh-casper-inverter-1-5-hp-qc-12iu36a-8-638760763315583297-700x467.jpg | Máy lạnh Casper Inverter 1.5 HP QC-12IU36A | 5 | FALSE
MLCI-251223174140-593 | image | https://cdnv2.tgdd.vn/mwg-static/dmx/Products/Images/2002/334044/may-lanh-casper-inverter-1-5-hp-qc-12iu36a-2-638760763265268103-700x467.jpg | Máy lạnh Casper Inverter 1.5 HP QC-12IU36A | 6 | FALSE
MLCI-251223174140-593 | image | https://cdnv2.tgdd.vn/mwg-static/dmx/Products/Images/2002/334044/may-lanh-casper-inverter-1-5-hp-qc-12iu36a-120525-053144-454.png | Máy lạnh Casper Inverter 1.5 HP QC-12IU36A | 7 | FALSE
MLCI-251223174140-593 | image | https://cdnv2.tgdd.vn/mwg-static/dmx/Products/Images/2002/334044/may-lanh-casper-inverter-1-5-hp-qc-12iu36a-1-638760763253909499-700x467.jpg | Máy lạnh Casper Inverter 1.5 HP QC-12IU36A | 8 | FALSE
MLCI-251223174140-593 | image | https://cdnv2.tgdd.vn/mwg-static/dmx/Products/Images/2002/334044/may-lanh-casper-inverter-1-5-hp-qc-12iu36a-3-638760763271664954-700x467.jpg | Máy lạnh Casper Inverter 1.5 HP QC-12IU36A | 9 | FALSE
MLCI-251223174140-593 | image | https://cdnv2.tgdd.vn/mwg-static/dmx/Products/Images/2002/334044/may-lanh-casper-inverter-1-5-hp-qc-12iu36a-9-638760763322809890-700x467.jpg | Máy lạnh Casper Inverter 1.5 HP QC-12IU36A | 10 | FALSE
MLCI-251223174141-249 | image | https://cdnv2.tgdd.vn/mwg-static/dmx/Products/Images/2002/334017/may-lanh-casper-inverter-1-hp-gc-09ib36-2-638731546751947781-700x467.jpg | Máy lạnh Casper Inverter 1 HP GC-09IB36 | 1 | TRUE
MLCI-251223174141-249 | image | https://cdnv2.tgdd.vn/mwg-static/dmx/Products/Images/2002/334017/Kit/may-lanh-casper-inverter-1-hp-gc-09ib36-note-638731546974180667-638749674458091621.jpg | Máy lạnh Casper Inverter 1 HP GC-09IB36 | 2 | FALSE
MLCI-251223174141-249 | image | https://cdnv2.tgdd.vn/mwg-static/dmx/Products/Images/2002/334017/may-lanh-casper-inverter-1-hp-gc-09ib36-7-638731546799305859-700x467.jpg | Máy lạnh Casper Inverter 1 HP GC-09IB36 | 3 | FALSE
MLCI-251223174141-249 | image | https://cdnv2.tgdd.vn/mwg-static/dmx/Products/Images/2002/334017/may-lanh-casper-inverter-1-hp-gc-09ib36-6-638731546790733664-700x467.jpg | Máy lạnh Casper Inverter 1 HP GC-09IB36 | 4 | FALSE
MLCI-251223174141-249 | image | https://cdnv2.tgdd.vn/mwg-static/dmx/Products/Images/2002/334017/may-lanh-casper-inverter-1-hp-gc-09ib36-thumb-638731547078552034-550x160-638769801977462861-550x160.jpg | Máy lạnh Casper Inverter 1 HP GC-09IB36 | 5 | FALSE
MLCI-251223174141-249 | image | https://cdnv2.tgdd.vn/mwg-static/dmx/Products/Images/2002/334017/may-lanh-casper-inverter-1-hp-gc-09ib36-5-638731546782637578-700x467.jpg | Máy lạnh Casper Inverter 1 HP GC-09IB36 | 6 | FALSE
MLCI-251223174141-249 | image | https://cdnv2.tgdd.vn/mwg-static/dmx/Products/Images/2002/334017/may-lanh-casper-inverter-1-hp-gc-09ib36-8-638731546809857926-700x467.jpg | Máy lạnh Casper Inverter 1 HP GC-09IB36 | 7 | FALSE
MLCI-251223174141-249 | image | https://cdnv2.tgdd.vn/mwg-static/dmx/Products/Images/2002/334017/may-lanh-casper-inverter-1-hp-gc-09ib36-3-638731546761611797-700x467.jpg | Máy lạnh Casper Inverter 1 HP GC-09IB36 | 8 | FALSE
MLCI-251223174141-249 | image | https://cdnv2.tgdd.vn/mwg-static/dmx/Products/Images/2002/334017/may-lanh-casper-inverter-1-hp-gc-09ib36-1-638731546742404507-700x467.jpg | Máy lạnh Casper Inverter 1 HP GC-09IB36 | 9 | FALSE
MLCI-251223174141-249 | image | https://cdnv2.tgdd.vn/mwg-static/dmx/Products/Images/2002/334017/may-lanh-casper-inverter-1-hp-gc-09ib36-10-638731546827391564-700x467.jpg | Máy lạnh Casper Inverter 1 HP GC-09IB36 | 10 | FALSE
MLCI-251223174141-692 | image | https://cdnv2.tgdd.vn/mwg-static/dmx/Products/Images/2002/334304/comfee-inverter-1-5-hp-cfs-13vgdf-8-638786834632411978-700x467.jpg | Máy lạnh Comfee Inverter 1.5 HP CFS-13VGDF | 1 | TRUE
MLCI-251223174141-692 | image | https://cdnv2.tgdd.vn/mwg-static/dmx/Products/Images/2002/334304/comfee-inverter-1-5-hp-cfs-13vgdf-120525-041814-905.jpg | Máy lạnh Comfee Inverter 1.5 HP CFS-13VGDF | 2 | FALSE
MLCI-251223174141-692 | image | https://cdnv2.tgdd.vn/mwg-static/dmx/Products/Images/2002/334304/comfee-inverter-1-5-hp-cfs-13vgdf-6-638786834618990630-700x467.jpg | Máy lạnh Comfee Inverter 1.5 HP CFS-13VGDF | 3 | FALSE
MLCI-251223174141-692 | image | https://cdnv2.tgdd.vn/mwg-static/dmx/Products/Images/2002/334304/comfee-inverter-1-5-hp-cfs-13vgdf-2-638786834592655541-700x467.jpg | Máy lạnh Comfee Inverter 1.5 HP CFS-13VGDF | 4 | FALSE
MLCI-251223174141-692 | image | https://cdnv2.tgdd.vn/mwg-static/dmx/Products/Images/2002/334304/comfee-inverter-1-5-hp-cfs-13vgdf-1-638786834583798317-700x467.jpg | Máy lạnh Comfee Inverter 1.5 HP CFS-13VGDF | 5 | FALSE
MLCI-251223174141-692 | image | https://cdnv2.tgdd.vn/mwg-static/dmx/Products/Images/2002/334304/comfee-inverter-1-5-hp-cfs-13vgdf-120525-042115-442.jpg | Máy lạnh Comfee Inverter 1.5 HP CFS-13VGDF | 6 | FALSE
MLCI-251223174141-692 | image | https://cdnv2.tgdd.vn/mwg-static/dmx/Products/Images/2002/334304/comfee-inverter-1-5-hp-cfs-13vgdf-thumb-638957910030743922-550x160.jpg | Máy lạnh Comfee Inverter 1.5 HP CFS-13VGDF | 7 | FALSE
MLCI-251223174141-692 | image | https://cdnv2.tgdd.vn/mwg-static/dmx/Products/Images/2002/334304/comfee-inverter-1-5-hp-cfs-13vgdf-120525-032546-545.jpg | Máy lạnh Comfee Inverter 1.5 HP CFS-13VGDF | 8 | FALSE
MLCI-251223174141-692 | image | https://cdnv2.tgdd.vn/mwg-static/dmx/Products/Images/2002/334304/comfee-inverter-1-5-hp-cfs-13vgdf-3-638786834599649445-700x467.jpg | Máy lạnh Comfee Inverter 1.5 HP CFS-13VGDF | 9 | FALSE
MLCI-251223174141-692 | image | https://cdnv2.tgdd.vn/mwg-static/dmx/Products/Images/2002/334304/comfee-inverter-1-5-hp-cfs-13vgdf-9-638786834640630130-700x467.jpg | Máy lạnh Comfee Inverter 1.5 HP CFS-13VGDF | 10 | FALSE
MLCI-251223174142-680 | image | https://cdnv2.tgdd.vn/mwg-static/dmx/Products/Images/2002/334084/comfee-inverter-1-hp-cfs-10vgdf-120525-030347-468.jpg | Máy lạnh Comfee Inverter 1 HP CFS-10VGDF | 1 | TRUE
MLCI-251223174142-680 | image | https://cdnv2.tgdd.vn/mwg-static/dmx/Products/Images/2002/334084/comfee-inverter-1-hp-cfs-10vgdf-6-638786829332169674-700x467.jpg | Máy lạnh Comfee Inverter 1 HP CFS-10VGDF | 2 | FALSE
MLCI-251223174142-680 | image | https://cdnv2.tgdd.vn/mwg-static/dmx/Products/Images/2002/334084/comfee-inverter-1-hp-cfs-10vgdf-120525-030117-630.jpg | Máy lạnh Comfee Inverter 1 HP CFS-10VGDF | 3 | FALSE
MLCI-251223174142-680 | image | https://cdnv2.tgdd.vn/mwg-static/dmx/Products/Images/2002/334084/comfee-inverter-1-hp-cfs-10vgdf-4-638786829318166311-700x467.jpg | Máy lạnh Comfee Inverter 1 HP CFS-10VGDF | 4 | FALSE
MLCI-251223174142-680 | image | https://cdnv2.tgdd.vn/mwg-static/dmx/Products/Images/2002/334084/comfee-inverter-1-hp-cfs-10vgdf-8-638786829350033823-700x467.jpg | Máy lạnh Comfee Inverter 1 HP CFS-10VGDF | 5 | FALSE
MLCI-251223174142-680 | image | https://cdnv2.tgdd.vn/mwg-static/dmx/Products/Images/2002/334084/comfee-inverter-1-hp-cfs-10vgdf-1-638786829296735935-700x467.jpg | Máy lạnh Comfee Inverter 1 HP CFS-10VGDF | 6 | FALSE
MLCI-251223174142-680 | image | https://cdnv2.tgdd.vn/mwg-static/dmx/Products/Images/2002/334084/comfee-inverter-1-hp-cfs-10vgdf-120525-024910-435.jpg | Máy lạnh Comfee Inverter 1 HP CFS-10VGDF | 7 | FALSE
MLCI-251223174142-680 | image | https://cdnv2.tgdd.vn/mwg-static/dmx/Products/Images/2002/334084/comfee-inverter-1-hp-cfs-10vgdf-3-638786829311666385-700x467.jpg | Máy lạnh Comfee Inverter 1 HP CFS-10VGDF | 8 | FALSE
MLCI-251223174142-680 | image | https://cdnv2.tgdd.vn/mwg-static/dmx/Products/Images/2002/334084/comfee-inverter-1-hp-cfs-10vgdf-thumb-638957872445198330-550x160.jpg | Máy lạnh Comfee Inverter 1 HP CFS-10VGDF | 9 | FALSE
MLCI-251223174142-680 | image | https://cdnv2.tgdd.vn/mwg-static/dmx/Products/Images/2002/334084/comfee-inverter-1-hp-cfs-10vgdf-7-638786829340665648-700x467.jpg | Máy lạnh Comfee Inverter 1 HP CFS-10VGDF | 10 | FALSE
MLCI-251223174150-103 | image | https://cdn.tgdd.vn/Products/Images/2002/326012/Slider/1-1020x570--1--1020x570.jpg | Máy lạnh Comfee Inverter 3 HP CFS-28VAFF-V | 1 | TRUE
MLCI-251223174150-103 | image | https://cdn.tgdd.vn/Products/Images/2002/326012/Slider/Slide-3-1020x570.gif | Máy lạnh Comfee Inverter 3 HP CFS-28VAFF-V | 2 | FALSE
MLCI-251223174150-103 | image | https://cdn.tgdd.vn/Products/Images/2002/326012/Slider/5-1020x570.jpg | Máy lạnh Comfee Inverter 3 HP CFS-28VAFF-V | 3 | FALSE
MLCI-251223174150-103 | image | https://cdn.tgdd.vn/Products/Images/2002/326012/Slider/6-1020x570.jpg | Máy lạnh Comfee Inverter 3 HP CFS-28VAFF-V | 4 | FALSE
MLCI-251223174150-103 | image | https://cdn.tgdd.vn/Products/Images/2002/326012/Slider/7-1020x570.jpg | Máy lạnh Comfee Inverter 3 HP CFS-28VAFF-V | 5 | FALSE
MLCI-251223174150-103 | image | https://cdn.tgdd.vn/Products/Images/2002/326012/Slider/8-1020x570.jpg | Máy lạnh Comfee Inverter 3 HP CFS-28VAFF-V | 6 | FALSE
MLCI-251223174150-103 | image | https://cdn.tgdd.vn/Products/Images/2002/326012/Slider/9-1020x570.jpg | Máy lạnh Comfee Inverter 3 HP CFS-28VAFF-V | 7 | FALSE
MLCI-251223174150-103 | image | https://cdn.tgdd.vn/Products/Images/2002/326012/Slider/10-1020x570.jpg | Máy lạnh Comfee Inverter 3 HP CFS-28VAFF-V | 8 | FALSE
MLCI-251223174150-103 | image | https://cdn.tgdd.vn/Products/Images/2002/326012/Slider/11-1020x570.jpg | Máy lạnh Comfee Inverter 3 HP CFS-28VAFF-V | 9 | FALSE
MLCI-251223174150-103 | image | https://cdn.tgdd.vn/Products/Images/2002/326012/Slider/12-1020x570.jpg | Máy lạnh Comfee Inverter 3 HP CFS-28VAFF-V | 10 | FALSE
MLDI-251223174151-408 | image | https://cdnv2.tgdd.vn/mwg-static/dmx/Products/Images/2002/322937/daikin-inverter-1-5-hp-atkb35yvmv638477921320101995-638729631516031226.jpg | Máy lạnh Daikin Inverter 1.5 HP ATKB35YVMV | 1 | TRUE
MLDI-251223174151-408 | image | https://cdnv2.tgdd.vn/mwg-static/dmx/Products/Images/2002/322937/daikin-inverter-1-5-hp-atkb35yvmv-011025-040554-617.jpg | Máy lạnh Daikin Inverter 1.5 HP ATKB35YVMV | 2 | FALSE
MLDI-251223174152-483 | image | https://cdnv2.tgdd.vn/mwg-static/dmx/Products/Images/2002/334563/daikin-inverter-1-5-hp-atkf35zvmv-7-638750579879241914-700x467.jpg | Máy lạnh Daikin Inverter 1.5 HP ATKF35ZVMV | 1 | TRUE
MLDI-251223174152-483 | image | https://cdnv2.tgdd.vn/mwg-static/dmx/Products/Images/2002/334563/daikin-inverter-1-5-hp-atkf35zvmv-8-638757323049262578-700x467.jpg | Máy lạnh Daikin Inverter 1.5 HP ATKF35ZVMV | 2 | FALSE
MLDI-251223174152-483 | image | https://cdnv2.tgdd.vn/mwg-static/dmx/Products/Images/2002/334563/daikin-inverter-1-5-hp-atkf35zvmv-6-638750579872728574-700x467.jpg | Máy lạnh Daikin Inverter 1.5 HP ATKF35ZVMV | 3 | FALSE
MLDI-251223174152-483 | image | https://cdnv2.tgdd.vn/mwg-static/dmx/Products/Images/2002/334563/daikin-inverter-1-5-hp-atkf35zvmv-5-638750579862906813-700x467.jpg | Máy lạnh Daikin Inverter 1.5 HP ATKF35ZVMV | 4 | FALSE
MLDI-251223174152-483 | image | https://cdnv2.tgdd.vn/mwg-static/dmx/Products/Images/2002/334563/daikin-inverter-1-5-hp-atkf35zvmv-3-638750579849533445-700x467.jpg | Máy lạnh Daikin Inverter 1.5 HP ATKF35ZVMV | 5 | FALSE
MLDI-251223174152-483 | image | https://cdnv2.tgdd.vn/mwg-static/dmx/Products/Images/2002/334563/daikin-inverter-1-5-hp-atkf35zvmv-4-638750579856770563-700x467.jpg | Máy lạnh Daikin Inverter 1.5 HP ATKF35ZVMV | 6 | FALSE
MLDI-251223174152-483 | image | https://cdnv2.tgdd.vn/mwg-static/dmx/Products/Images/2002/334563/daikin-inverter-1-5-hp-atkf35zvmv-1-638750579827970962-700x467.jpg | Máy lạnh Daikin Inverter 1.5 HP ATKF35ZVMV | 7 | FALSE
MLDI-251223174152-483 | image | https://cdnv2.tgdd.vn/mwg-static/dmx/Products/Images/2002/334563/daikin-inverter-1-5-hp-atkf35zvmv-2-638750579836986238-700x467.jpg | Máy lạnh Daikin Inverter 1.5 HP ATKF35ZVMV | 8 | FALSE
MLDI-251223174153-704 | image | https://cdn.tgdd.vn/Products/Images/2002/322936/Slider/1-hp-atkb25yvmv-1020x570-3.jpg | Máy lạnh Daikin Inverter 1 HP ATKB25YVMV | 1 | TRUE
MLDI-251223174153-704 | image | https://cdn.tgdd.vn/Products/Images/2002/322936/Slider/daikin-inverter-1-hp-atkb25yvmv638477915897533634.jpg | Máy lạnh Daikin Inverter 1 HP ATKB25YVMV | 2 | FALSE
MLDI-251223174153-704 | image | https://cdn.tgdd.vn/Products/Images/2002/322936/Slider/daikin-inverter-1-hp-atkb25yvmv638477915903963736.jpg | Máy lạnh Daikin Inverter 1 HP ATKB25YVMV | 3 | FALSE
MLDI-251223174153-704 | image | https://cdn.tgdd.vn/Products/Images/2002/322936/Slider/daikin-inverter-1-hp-atkb25yvmv638477915903003729.jpg | Máy lạnh Daikin Inverter 1 HP ATKB25YVMV | 4 | FALSE
MLDI-251223174153-704 | image | https://cdn.tgdd.vn/Products/Images/2002/322936/Slider/daikin-inverter-1-hp-atkb25yvmv638477915901153689.jpg | Máy lạnh Daikin Inverter 1 HP ATKB25YVMV | 5 | FALSE
MLDI-251223174153-704 | image | https://cdn.tgdd.vn/Products/Images/2002/322936/Slider/8-1020x570.jpg | Máy lạnh Daikin Inverter 1 HP ATKB25YVMV | 6 | FALSE
MLDI-251223174153-704 | image | https://cdn.tgdd.vn/Products/Images/2002/322936/Slider/daikin-inverter-1-hp-atkb25yvmv638477915900183702.jpg | Máy lạnh Daikin Inverter 1 HP ATKB25YVMV | 7 | FALSE
MLDI-251223174153-704 | image | https://cdn.tgdd.vn/Products/Images/2002/322936/Slider/daikin-inverter-1-hp-atkb25yvmv638477915899353709.jpg | Máy lạnh Daikin Inverter 1 HP ATKB25YVMV | 8 | FALSE
MLDI-251223174153-704 | image | https://cdn.tgdd.vn/Products/Images/2002/322936/Slider/012-1020x570-1.jpg | Máy lạnh Daikin Inverter 1 HP ATKB25YVMV | 9 | FALSE
MLDI-251223174153-704 | image | https://cdn.tgdd.vn/Products/Images/2002/322936/daikin-inverter-1-hp-atkb25yvmv-1-1-700x467.jpg | Máy lạnh Daikin Inverter 1 HP ATKB25YVMV | 10 | FALSE
MLDI-251223174153-370 | image | https://cdnv2.tgdd.vn/mwg-static/dmx/Products/Images/2002/334522/daikin-inverter-1-hp-atkb25zvmv-4-638786858012895483-700x467.jpg | Máy lạnh Daikin Inverter 1 HP ATKB25ZVMV | 1 | TRUE
MLDI-251223174153-370 | image | https://cdnv2.tgdd.vn/mwg-static/dmx/Products/Images/2002/334522/daikin-inverter-1-hp-atkb25zvmv-3-638786858002246487-700x467.jpg | Máy lạnh Daikin Inverter 1 HP ATKB25ZVMV | 2 | FALSE
MLDI-251223174153-370 | image | https://cdnv2.tgdd.vn/mwg-static/dmx/Products/Images/2002/334522/daikin-inverter-1-hp-atkb25zvmv-5-638786858019567890-700x467.jpg | Máy lạnh Daikin Inverter 1 HP ATKB25ZVMV | 3 | FALSE
MLDI-251223174153-370 | image | https://cdnv2.tgdd.vn/mwg-static/dmx/Products/Images/2002/334522/daikin-inverter-1-hp-atkb25zvmv-9-638786858049964107-700x467.jpg | Máy lạnh Daikin Inverter 1 HP ATKB25ZVMV | 4 | FALSE
MLDI-251223174153-370 | image | https://cdnv2.tgdd.vn/mwg-static/dmx/Products/Images/2002/334522/daikin-inverter-1-hp-atkb25zvmv-8-638786858041921557-700x467.jpg | Máy lạnh Daikin Inverter 1 HP ATKB25ZVMV | 5 | FALSE
MLDI-251223174153-370 | image | https://cdnv2.tgdd.vn/mwg-static/dmx/Products/Images/2002/334522/daikin-inverter-1-hp-atkb25zvmv-090425-043532-535.jpg | Máy lạnh Daikin Inverter 1 HP ATKB25ZVMV | 6 | FALSE
MLDI-251223174153-370 | image | https://cdnv2.tgdd.vn/mwg-static/dmx/Products/Images/2002/334522/Kit/notecopy-638786857845203052.jpg | Máy lạnh Daikin Inverter 1 HP ATKB25ZVMV | 7 | FALSE
MLDI-251223174153-370 | image | https://cdnv2.tgdd.vn/mwg-static/dmx/Products/Images/2002/334522/daikin-inverter-1-hp-atkb25zvmv-7-638786858035386905-700x467.jpg | Máy lạnh Daikin Inverter 1 HP ATKB25ZVMV | 8 | FALSE
MLDI-251223174153-370 | image | https://cdnv2.tgdd.vn/mwg-static/dmx/Products/Images/2002/334522/daikin-inverter-1-hp-atkb25zvmv-1-638786857988940083-700x467.jpg | Máy lạnh Daikin Inverter 1 HP ATKB25ZVMV | 9 | FALSE
MLDI-251223174153-370 | image | https://cdnv2.tgdd.vn/mwg-static/dmx/Products/Images/2002/334522/daikin-inverter-1-hp-atkb25zvmv-6-638786858027780302-700x467.jpg | Máy lạnh Daikin Inverter 1 HP ATKB25ZVMV | 10 | FALSE
MLDI-251223174154-184 | image | https://cdnv2.tgdd.vn/mwg-static/dmx/Products/Images/2002/303865/may-lanh-daikin-inverter-2-hp-ftkf50xvmv-080323-032626-550x160.jpg | Máy lạnh Daikin Inverter 2 HP FTKF50XVMV | 1 | TRUE
MLDI-251223174154-184 | image | https://cdnv2.tgdd.vn/mwg-static/dmx/Products/Images/2002/303865/may-lanh-daikin-inverter-2-hp-ftkf50xvmv638162128664588320-638651212532379949.jpg | Máy lạnh Daikin Inverter 2 HP FTKF50XVMV | 2 | FALSE
MLDI-251223174156-488 | image | https://cdnv2.tgdd.vn/mwg-static/dmx/Products/Images/2002/334570/daikin-inverter-3-hp-ftkf71zvmv-6-638750596553055762-700x467.jpg | Máy lạnh Daikin Inverter 3 HP FTKF71ZVMV | 1 | TRUE
MLDI-251223174156-488 | image | https://cdnv2.tgdd.vn/mwg-static/dmx/Products/Images/2002/334570/daikin-inverter-3-hp-ftkf71zvmv-5-638750596538398522-700x467.jpg | Máy lạnh Daikin Inverter 3 HP FTKF71ZVMV | 2 | FALSE
MLDI-251223174156-488 | image | https://cdnv2.tgdd.vn/mwg-static/dmx/Products/Images/2002/334570/daikin-inverter-3-hp-ftkf71zvmv-3-638750596523036868-700x467.jpg | Máy lạnh Daikin Inverter 3 HP FTKF71ZVMV | 3 | FALSE
MLDI-251223174156-488 | image | https://cdnv2.tgdd.vn/mwg-static/dmx/Products/Images/2002/334570/daikin-inverter-3-hp-ftkf71zvmv-8-638890614459871837-700x467.jpg | Máy lạnh Daikin Inverter 3 HP FTKF71ZVMV | 4 | FALSE
MLDI-251223174156-488 | image | https://cdnv2.tgdd.vn/mwg-static/dmx/Products/Images/2002/334570/daikin-inverter-3-hp-ftkf71zvmv-thumb-638750596720992032-550x160.jpg | Máy lạnh Daikin Inverter 3 HP FTKF71ZVMV | 5 | FALSE
MLDI-251223174156-488 | image | https://cdnv2.tgdd.vn/mwg-static/dmx/Products/Images/2002/334570/daikin-inverter-3-hp-ftkf71zvmv-7-638750596561261598-700x467.jpg | Máy lạnh Daikin Inverter 3 HP FTKF71ZVMV | 6 | FALSE
MLDI-251223174156-488 | image | https://cdnv2.tgdd.vn/mwg-static/dmx/Products/Images/2002/334570/daikin-inverter-3-hp-ftkf71zvmv-2-638750596516968514-700x467.jpg | Máy lạnh Daikin Inverter 3 HP FTKF71ZVMV | 7 | FALSE
MLDI-251223174156-488 | image | https://cdnv2.tgdd.vn/mwg-static/dmx/Products/Images/2002/334570/daikin-inverter-3-hp-ftkf71zvmv-4-638750596531642455-700x467.jpg | Máy lạnh Daikin Inverter 3 HP FTKF71ZVMV | 8 | FALSE
MLDI-251223174156-488 | image | https://cdnv2.tgdd.vn/mwg-static/dmx/Products/Images/2002/334570/daikin-inverter-3-hp-ftkf71zvmv-1-638750596507442993-700x467.jpg | Máy lạnh Daikin Inverter 3 HP FTKF71ZVMV | 9 | FALSE
MLFI-251223174157-518 | image | https://cdn.tgdd.vn/Products/Images/2002/272060/Slider/Thợ-Diện-máy-XANH-1920x1080.jpg | Máy lạnh Funiki Inverter 1 HP HIC09TMU.ST3 | 1 | TRUE
MLFI-251223174157-518 | image | https://cdn.tgdd.vn/Products/Images/2002/272060/Slider/01-1020x570-fix-1020x570.jpg | Máy lạnh Funiki Inverter 1 HP HIC09TMU.ST3 | 2 | FALSE
MLFI-251223174157-518 | image | https://cdn.tgdd.vn/Products/Images/2002/272060/Slider/funiki-1-hp-hic09tmust3637872787270501208.jpg | Máy lạnh Funiki Inverter 1 HP HIC09TMU.ST3 | 3 | FALSE
MLFI-251223174157-518 | image | https://cdn.tgdd.vn/Products/Images/2002/272060/Slider/funiki-1-hp-hic09tmust3637872787271481221.jpg | Máy lạnh Funiki Inverter 1 HP HIC09TMU.ST3 | 4 | FALSE
MLFI-251223174157-518 | image | https://cdn.tgdd.vn/Products/Images/2002/272060/Slider/funiki-1-hp-hic09tmust3637872787272361203.jpg | Máy lạnh Funiki Inverter 1 HP HIC09TMU.ST3 | 5 | FALSE
MLFI-251223174157-518 | image | https://cdn.tgdd.vn/Products/Images/2002/272060/Slider/funiki-1-hp-hic09tmust3637872787274451225.jpg | Máy lạnh Funiki Inverter 1 HP HIC09TMU.ST3 | 6 | FALSE
MLFI-251223174157-518 | image | https://cdn.tgdd.vn/Products/Images/2002/272060/Slider/07-1020x570.jpg | Máy lạnh Funiki Inverter 1 HP HIC09TMU.ST3 | 7 | FALSE
MLFI-251223174157-518 | image | https://cdn.tgdd.vn/Products/Images/2002/272060/funiki-1-hp-hic09tmust3-2-700x467.jpg | Máy lạnh Funiki Inverter 1 HP HIC09TMU.ST3 | 8 | FALSE
MLFI-251223174157-518 | image | https://cdn.tgdd.vn/Products/Images/2002/272060/funiki-1-hp-hic09tmust3-3-700x467.jpg | Máy lạnh Funiki Inverter 1 HP HIC09TMU.ST3 | 9 | FALSE
MLFI-251223174157-518 | image | https://cdn.tgdd.vn/Products/Images/2002/272060/funiki-1-hp-hic09tmust3-4-700x467.jpg | Máy lạnh Funiki Inverter 1 HP HIC09TMU.ST3 | 10 | FALSE
MLFI-251223174205-639 | image | https://cdn.tgdd.vn/Products/Images/2002/272061/funiki-1-hp-hsic09tmu1-1-700x467.jpg | Máy lạnh Funiki Inverter 1 HP HSIC09TMU | 1 | TRUE
MLFI-251223174205-639 | image | https://cdn.tgdd.vn/Products/Images/2002/272061/funiki-1-hp-hsic09tmu2-700x467.jpg | Máy lạnh Funiki Inverter 1 HP HSIC09TMU | 2 | FALSE
MLFI-251223174205-639 | image | https://cdn.tgdd.vn/Products/Images/2002/272061/funiki-1-hp-hsic09tmu3-1-700x467.jpg | Máy lạnh Funiki Inverter 1 HP HSIC09TMU | 3 | FALSE
MLFI-251223174205-639 | image | https://cdn.tgdd.vn/Products/Images/2002/272061/funiki-1-hp-hsic09tmu4-700x467.jpg | Máy lạnh Funiki Inverter 1 HP HSIC09TMU | 4 | FALSE
MLFI-251223174205-639 | image | https://cdn.tgdd.vn/Products/Images/2002/272061/funiki-1-hp-hsic09tmu-230322-110926.jpg | Máy lạnh Funiki Inverter 1 HP HSIC09TMU | 5 | FALSE
MLFI-251223174205-639 | image | https://cdn.tgdd.vn/Products/Images/2002/272061/funiki-1-hp-hsic09tmu-230322-110931.jpg | Máy lạnh Funiki Inverter 1 HP HSIC09TMU | 6 | FALSE
MLFI-251223174205-639 | image | https://cdn.tgdd.vn/Products/Images/2002/272061/funiki-1-hp-hsic09tmu-230322-111923.jpg | Máy lạnh Funiki Inverter 1 HP HSIC09TMU | 7 | FALSE
MLFI-251223174205-639 | image | https://cdn.tgdd.vn/Products/Images/2002/272061/funiki-1-hp-hsic09tmu-230322-110935.jpg | Máy lạnh Funiki Inverter 1 HP HSIC09TMU | 8 | FALSE
MLFI-251223174205-639 | image | https://cdn.tgdd.vn/Products/Images/2002/272061/funiki-1-hp-hsic09tmu-230322-110938.jpg | Máy lạnh Funiki Inverter 1 HP HSIC09TMU | 9 | FALSE
MLFI-251223174205-639 | image | https://cdn.tgdd.vn/Products/Images/2002/272061/funiki-1-hp-hsic09tmu-230322-113027.jpg | Máy lạnh Funiki Inverter 1 HP HSIC09TMU | 10 | FALSE
MLC-251223174206-693 | image | https://cdnv2.tgdd.vn/mwg-static/dmx/Products/Images/2002/335839/gree-2-chieu-inverter-1-hp-bd9hi-240325-015316-885-550x160.jpg | Máy lạnh 2 chiều Gree Inverter 1 HP BD9HI | 1 | TRUE
MLC-251223174206-693 | image | https://cdnv2.tgdd.vn/mwg-static/dmx/Products/Images/2002/335839/gree-2-chieu-inverter-1-hp-bd9hi-5-638784211826405620-700x467.jpg | Máy lạnh 2 chiều Gree Inverter 1 HP BD9HI | 2 | FALSE
MLC-251223174206-693 | image | https://cdnv2.tgdd.vn/mwg-static/dmx/Products/Images/2002/335839/gree-2-chieu-inverter-1-hp-bd9hi-3-638784211813112890-700x467.jpg | Máy lạnh 2 chiều Gree Inverter 1 HP BD9HI | 3 | FALSE
MLC-251223174206-693 | image | https://cdnv2.tgdd.vn/mwg-static/dmx/Products/Images/2002/335839/gree-2-chieu-inverter-1-hp-bd9hi-2-638784211806889765-700x467.jpg | Máy lạnh 2 chiều Gree Inverter 1 HP BD9HI | 4 | FALSE
MLC-251223174206-693 | image | https://cdnv2.tgdd.vn/mwg-static/dmx/Products/Images/2002/335839/gree-2-chieu-inverter-1-hp-bd9hi-6-638784211833280065-700x467.jpg | Máy lạnh 2 chiều Gree Inverter 1 HP BD9HI | 5 | FALSE
MLC-251223174206-693 | image | https://cdnv2.tgdd.vn/mwg-static/dmx/Products/Images/2002/335839/gree-2-chieu-inverter-1-hp-bd9hi-1-638784211799446278-700x467.jpg | Máy lạnh 2 chiều Gree Inverter 1 HP BD9HI | 6 | FALSE
MLC-251223174206-693 | image | https://cdnv2.tgdd.vn/mwg-static/dmx/Products/Images/2002/335839/gree-2-chieu-inverter-1-hp-bd9hi-4-638784211820018023-700x467.jpg | Máy lạnh 2 chiều Gree Inverter 1 HP BD9HI | 7 | FALSE
MLGI-251223174208-476 | image | https://cdnv2.tgdd.vn/mwg-static/dmx/Products/Images/2002/335837/gree-inverter-1-hp-bd9ci-3-638784095262537441-700x467.jpg | Máy lạnh Gree Inverter 1 HP BD9CI | 1 | TRUE
MLGI-251223174208-476 | image | https://cdnv2.tgdd.vn/mwg-static/dmx/Products/Images/2002/335837/gree-inverter-1-hp-bd9ci-2-638784095255636277-700x467.jpg | Máy lạnh Gree Inverter 1 HP BD9CI | 2 | FALSE
MLGI-251223174208-476 | image | https://cdnv2.tgdd.vn/mwg-static/dmx/Products/Images/2002/335837/gree-inverter-1-hp-bd9ci-4-638784095269676867-700x467.jpg | Máy lạnh Gree Inverter 1 HP BD9CI | 3 | FALSE
MLGI-251223174208-476 | image | https://cdnv2.tgdd.vn/mwg-static/dmx/Products/Images/2002/335837/gree-inverter-1-hp-bd9ci-5-638784095275923461-700x467.jpg | Máy lạnh Gree Inverter 1 HP BD9CI | 4 | FALSE
MLGI-251223174208-476 | image | https://cdnv2.tgdd.vn/mwg-static/dmx/Products/Images/2002/335837/gree-inverter-1-hp-bd9ci-1-638784095249040901-700x467.jpg | Máy lạnh Gree Inverter 1 HP BD9CI | 5 | FALSE
MLGI-251223174208-476 | image | https://cdnv2.tgdd.vn/mwg-static/dmx/Products/Images/2002/335837/gree-inverter-1-hp-bd9ci-6-638784095283351608-700x467.jpg | Máy lạnh Gree Inverter 1 HP BD9CI | 6 | FALSE
MLGI-251223174211-673 | image | https://cdn.tgdd.vn/Products/Images/2002/307257/Slider/gree-inverter-1-hp-charm9ci638258975814006163-1020x570.jpg | Máy lạnh Gree Inverter 1 HP CHARM9CI | 1 | TRUE
MLGI-251223174211-673 | image | https://cdn.tgdd.vn/Products/Images/2002/307257/Slider/gree-inverter-1-hp-charm9ci638258975816676227.jpg | Máy lạnh Gree Inverter 1 HP CHARM9CI | 2 | FALSE
MLGI-251223174211-673 | image | https://cdn.tgdd.vn/Products/Images/2002/307257/Slider/gree-inverter-1-hp-charm9ci638258975817706206.jpg | Máy lạnh Gree Inverter 1 HP CHARM9CI | 3 | FALSE
MLGI-251223174211-673 | image | https://cdn.tgdd.vn/Products/Images/2002/307257/Slider/gree-inverter-1-hp-charm9ci638258975818566211.jpg | Máy lạnh Gree Inverter 1 HP CHARM9CI | 4 | FALSE
MLGI-251223174211-673 | image | https://cdn.tgdd.vn/Products/Images/2002/307257/Slider/gree-inverter-1-hp-charm9ci638258975821576220.jpg | Máy lạnh Gree Inverter 1 HP CHARM9CI | 5 | FALSE
MLGI-251223174211-673 | image | https://cdn.tgdd.vn/Products/Images/2002/307257/Slider/gree-inverter-1-hp-charm9ci638258975822606260.jpg | Máy lạnh Gree Inverter 1 HP CHARM9CI | 6 | FALSE
MLGI-251223174211-673 | image | https://cdn.tgdd.vn/Products/Images/2002/307257/gree-inverter-1-hp-charm9ci1-700x467.jpg | Máy lạnh Gree Inverter 1 HP CHARM9CI | 7 | FALSE
MLGI-251223174211-673 | image | https://cdn.tgdd.vn/Products/Images/2002/307257/gree-inverter-1-hp-charm9ci2-700x467.jpg | Máy lạnh Gree Inverter 1 HP CHARM9CI | 8 | FALSE
MLGI-251223174211-673 | image | https://cdn.tgdd.vn/Products/Images/2002/307257/gree-inverter-1-hp-charm9ci3-700x467.jpg | Máy lạnh Gree Inverter 1 HP CHARM9CI | 9 | FALSE
MLGI-251223174211-673 | image | https://cdn.tgdd.vn/Products/Images/2002/307257/gree-inverter-1-hp-charm9ci4-700x467.jpg | Máy lạnh Gree Inverter 1 HP CHARM9CI | 10 | FALSE
MLHI-251223174212-907 | image | https://cdnv2.tgdd.vn/mwg-static/dmx/Products/Images/2002/334369/Kit/note-638784992200276204.jpg | Máy lạnh Hisense Inverter 1 HP AS-10TR4RLRCA00 | 1 | TRUE
MLHI-251223174212-907 | image | https://cdnv2.tgdd.vn/mwg-static/dmx/Products/Images/2002/334369/hisense-inverter-1-hp-as-10tr4rlrca004-638785934144060991-700x467.jpg | Máy lạnh Hisense Inverter 1 HP AS-10TR4RLRCA00 | 2 | FALSE
MLHI-251223174212-907 | image | https://cdnv2.tgdd.vn/mwg-static/dmx/Products/Images/2002/334369/hisense-inverter-1-hp-as-10tr4rlrca003-638785934137570377-700x467.jpg | Máy lạnh Hisense Inverter 1 HP AS-10TR4RLRCA00 | 3 | FALSE
MLHI-251223174212-907 | image | https://cdnv2.tgdd.vn/mwg-static/dmx/Products/Images/2002/334369/hisense-inverter-1-hp-as-10tr4rlrca006-638785934159596786-700x467.jpg | Máy lạnh Hisense Inverter 1 HP AS-10TR4RLRCA00 | 4 | FALSE
MLHI-251223174212-907 | image | https://cdnv2.tgdd.vn/mwg-static/dmx/Products/Images/2002/334369/hisense-inverter-1-hp-as-10tr4rlrca005-638785934152895299-700x467.jpg | Máy lạnh Hisense Inverter 1 HP AS-10TR4RLRCA00 | 5 | FALSE
MLHI-251223174212-907 | image | https://cdnv2.tgdd.vn/mwg-static/dmx/Products/Images/2002/334369/hisense-inverter-1-hp-as-10tr4rlrca008-638785934173368286-700x467.jpg | Máy lạnh Hisense Inverter 1 HP AS-10TR4RLRCA00 | 6 | FALSE
MLHI-251223174212-907 | image | https://cdnv2.tgdd.vn/mwg-static/dmx/Products/Images/2002/334369/hisense-inverter-1-hp-as-10tr4rlrca007-638785934165769576-700x467.jpg | Máy lạnh Hisense Inverter 1 HP AS-10TR4RLRCA00 | 7 | FALSE
MLHI-251223174212-907 | image | https://cdnv2.tgdd.vn/mwg-static/dmx/Products/Images/2002/334369/hisense-inverter-1-hp-as-10tr4rlrca002-638785934131892786-700x467.jpg | Máy lạnh Hisense Inverter 1 HP AS-10TR4RLRCA00 | 8 | FALSE
MLHI-251223174212-907 | image | https://cdnv2.tgdd.vn/mwg-static/dmx/Products/Images/2002/334369/hisense-inverter-1-hp-as-10tr4rlrca009-638785934179719128-700x467.jpg | Máy lạnh Hisense Inverter 1 HP AS-10TR4RLRCA00 | 9 | FALSE
MLHI-251223174212-907 | image | https://cdnv2.tgdd.vn/mwg-static/dmx/Products/Images/2002/334369/hisense-inverter-1-hp-as-10tr4rlrca001-638785934123161812-700x467.jpg | Máy lạnh Hisense Inverter 1 HP AS-10TR4RLRCA00 | 10 | FALSE
MLLI-251223174213-163 | image | https://cdnv2.tgdd.vn/mwg-static/dmx/Products/Images/2002/333759/lg-inverter-1-5-hp-iec12m1-9-638715183544512594-700x467.jpg | Máy lạnh LG Inverter 1.5 HP IEC12M1 | 1 | TRUE
MLLI-251223174213-163 | image | https://cdnv2.tgdd.vn/mwg-static/dmx/Products/Images/2002/333759/lg-inverter-1-5-hp-iec12m1-6-638715183512814798-700x467.jpg | Máy lạnh LG Inverter 1.5 HP IEC12M1 | 2 | FALSE
MLLI-251223174213-163 | image | https://cdnv2.tgdd.vn/mwg-static/dmx/Products/Images/2002/333759/lg-inverter-1-5-hp-iec12m1-5-638715183505188408-700x467.jpg | Máy lạnh LG Inverter 1.5 HP IEC12M1 | 3 | FALSE
MLLI-251223174213-163 | image | https://cdnv2.tgdd.vn/mwg-static/dmx/Products/Images/2002/333759/lg-inverter-1-5-hp-iec12m1-4-638715183496904794-700x467.jpg | Máy lạnh LG Inverter 1.5 HP IEC12M1 | 4 | FALSE
MLLI-251223174213-163 | image | https://cdnv2.tgdd.vn/mwg-static/dmx/Products/Images/2002/333759/lg-inverter-1-5-hp-iec12m1-10-638715183551059862-700x467.jpg | Máy lạnh LG Inverter 1.5 HP IEC12M1 | 5 | FALSE
MLLI-251223174213-163 | image | https://cdnv2.tgdd.vn/mwg-static/dmx/Products/Images/2002/333759/lg-inverter-1-5-hp-iec12m1-2-638715183481468155-700x467.jpg | Máy lạnh LG Inverter 1.5 HP IEC12M1 | 6 | FALSE
MLLI-251223174213-163 | image | https://cdnv2.tgdd.vn/mwg-static/dmx/Products/Images/2002/333759/lg-inverter-1-5-hp-iec12m1-3-638715183489032523-700x467.jpg | Máy lạnh LG Inverter 1.5 HP IEC12M1 | 7 | FALSE
MLLI-251223174213-163 | image | https://cdnv2.tgdd.vn/mwg-static/dmx/Products/Images/2002/333759/lg-inverter-1-5-hp-iec12m1-7-638715183523220235-700x467.jpg | Máy lạnh LG Inverter 1.5 HP IEC12M1 | 8 | FALSE
MLLI-251223174213-163 | image | https://cdnv2.tgdd.vn/mwg-static/dmx/Products/Images/2002/333759/lg-inverter-1-5-hp-iec12m1-1-638715183472523851-700x467.jpg | Máy lạnh LG Inverter 1.5 HP IEC12M1 | 9 | FALSE
MLLI-251223174214-983 | image | https://cdnv2.tgdd.vn/mwg-static/dmx/Products/Images/2002/333737/lg-inverter-1-hp-idc09m1-3-638715205012051189-700x467.jpg | Máy lạnh LG Inverter 1 HP IDC09M1 | 1 | TRUE
MLLI-251223174214-983 | image | https://cdnv2.tgdd.vn/mwg-static/dmx/Products/Images/2002/333737/lg-inverter-1-hp-idc09m1-4-638715205018997233-700x467.jpg | Máy lạnh LG Inverter 1 HP IDC09M1 | 2 | FALSE
MLLI-251223174214-983 | image | https://cdnv2.tgdd.vn/mwg-static/dmx/Products/Images/2002/333737/lg-inverter-1-hp-idc09m1-7-638715205044323283-700x467.jpg | Máy lạnh LG Inverter 1 HP IDC09M1 | 3 | FALSE
MLLI-251223174214-983 | image | https://cdnv2.tgdd.vn/mwg-static/dmx/Products/Images/2002/333737/lg-inverter-1-hp-idc09m1-2-638715205004604223-700x467.jpg | Máy lạnh LG Inverter 1 HP IDC09M1 | 4 | FALSE
MLLI-251223174214-983 | image | https://cdnv2.tgdd.vn/mwg-static/dmx/Products/Images/2002/333737/lg-inverter-1-hp-idc09m1-bo-loc-638814450099312690.jpg | Máy lạnh LG Inverter 1 HP IDC09M1 | 5 | FALSE
MLLI-251223174214-983 | image | https://cdnv2.tgdd.vn/mwg-static/dmx/Products/Images/2002/333737/lg-inverter-1-hp-idc09m1-5-638715205027167124-700x467.jpg | Máy lạnh LG Inverter 1 HP IDC09M1 | 6 | FALSE
MLLI-251223174214-983 | image | https://cdnv2.tgdd.vn/mwg-static/dmx/Products/Images/2002/333737/lg-inverter-1-hp-idc09m1-1-638715204990762511-700x467.jpg | Máy lạnh LG Inverter 1 HP IDC09M1 | 7 | FALSE
MLLI-251223174215-549 | image | https://cdnv2.tgdd.vn/mwg-static/dmx/Products/Images/2002/333735/lg-inverter-1-hp-iec09m1-10-638733099899533190-700x467.jpg | Máy lạnh LG Inverter 1 HP IEC09M1 | 1 | TRUE
MLLI-251223174215-549 | image | https://cdnv2.tgdd.vn/mwg-static/dmx/Products/Images/2002/333735/lg-inverter-1-hp-iec09m1-7-638733099864792707-700x467.jpg | Máy lạnh LG Inverter 1 HP IEC09M1 | 2 | FALSE
MLLI-251223174215-549 | image | https://cdnv2.tgdd.vn/mwg-static/dmx/Products/Images/2002/333735/lg-inverter-1-hp-iec09m1-2-638733099819020905-700x467.jpg | Máy lạnh LG Inverter 1 HP IEC09M1 | 3 | FALSE
MLLI-251223174215-549 | image | https://cdnv2.tgdd.vn/mwg-static/dmx/Products/Images/2002/333735/lg-inverter-1-hp-iec09m1-1-638733099805926036-700x467.jpg | Máy lạnh LG Inverter 1 HP IEC09M1 | 4 | FALSE
MLLI-251223174215-549 | image | https://cdnv2.tgdd.vn/mwg-static/dmx/Products/Images/2002/333735/lg-inverter-1-hp-iec09m1-5-638733099845119259-700x467.jpg | Máy lạnh LG Inverter 1 HP IEC09M1 | 5 | FALSE
MLLI-251223174215-549 | image | https://cdnv2.tgdd.vn/mwg-static/dmx/Products/Images/2002/333735/lg-inverter-1-hp-iec09m1-8-638733099874310998-700x467.jpg | Máy lạnh LG Inverter 1 HP IEC09M1 | 6 | FALSE
MLLI-251223174215-549 | image | https://cdnv2.tgdd.vn/mwg-static/dmx/Products/Images/2002/333735/lg-inverter-1-hp-iec09m1-9-638733099888178522-700x467.jpg | Máy lạnh LG Inverter 1 HP IEC09M1 | 7 | FALSE
MLLI-251223174215-549 | image | https://cdnv2.tgdd.vn/mwg-static/dmx/Products/Images/2002/333735/lg-inverter-1-hp-iec09m1-6-638733099855326121-700x467.jpg | Máy lạnh LG Inverter 1 HP IEC09M1 | 8 | FALSE
MLLI-251223174215-549 | image | https://cdnv2.tgdd.vn/mwg-static/dmx/Products/Images/2002/333735/lg-inverter-1-hp-iec09m1-thumb-638745195683090212-550x160.jpg | Máy lạnh LG Inverter 1 HP IEC09M1 | 9 | FALSE
MLLI-251223174215-549 | image | https://cdnv2.tgdd.vn/mwg-static/dmx/Products/Images/2002/333735/lg-inverter-1-hp-iec09m1-4-638733099835164095-700x467.jpg | Máy lạnh LG Inverter 1 HP IEC09M1 | 10 | FALSE
MLLI-251223174215-371 | image | https://cdn.tgdd.vn/Products/Images/2002/320701/Slider/Lắp-dặt--Máy-lạnh-LG-V10WIN1-1920x1080.jpg | Máy lạnh LG Inverter 1 HP V10WIN1 | 1 | TRUE
MLLI-251223174215-371 | image | https://cdn.tgdd.vn/Products/Images/2002/320701/Slider/lg-inverter-1-hp-v10win1638454075126384413--fix-1020x571-1.jpg | Máy lạnh LG Inverter 1 HP V10WIN1 | 2 | FALSE
MLLI-251223174215-371 | image | https://cdn.tgdd.vn/Products/Images/2002/320701/Slider/lg-inverter-1-hp-v10win1638454075132374407.png | Máy lạnh LG Inverter 1 HP V10WIN1 | 3 | FALSE
MLLI-251223174215-371 | image | https://cdn.tgdd.vn/Products/Images/2002/320701/Slider/lg-inverter-1-hp-v10win1638454075136224470.png | Máy lạnh LG Inverter 1 HP V10WIN1 | 4 | FALSE
MLLI-251223174215-371 | image | https://cdn.tgdd.vn/Products/Images/2002/320701/Slider/lg-inverter-1-hp-v10win1638454075139294515.png | Máy lạnh LG Inverter 1 HP V10WIN1 | 5 | FALSE
MLLI-251223174215-371 | image | https://cdn.tgdd.vn/Products/Images/2002/320701/Slider/lg-inverter-1-hp-v10win1638454075140904510.png | Máy lạnh LG Inverter 1 HP V10WIN1 | 6 | FALSE
MLLI-251223174215-371 | image | https://cdn.tgdd.vn/Products/Images/2002/320701/Slider/lg-inverter-1-hp-v10win1638454075142674552.png | Máy lạnh LG Inverter 1 HP V10WIN1 | 7 | FALSE
MLLI-251223174215-371 | image | https://cdn.tgdd.vn/Products/Images/2002/320701/Slider/lg-inverter-1-hp-v10win1638454075144124571.png | Máy lạnh LG Inverter 1 HP V10WIN1 | 8 | FALSE
MLLI-251223174215-371 | image | https://cdn.tgdd.vn/Products/Images/2002/320701/Slider/lg-inverter-1-hp-v10win1638454075146134687.png | Máy lạnh LG Inverter 1 HP V10WIN1 | 9 | FALSE
MLLI-251223174215-371 | image | https://cdn.tgdd.vn/Products/Images/2002/320701/Slider/lg-inverter-1-hp-v10win1638454075147914625.png | Máy lạnh LG Inverter 1 HP V10WIN1 | 10 | FALSE
MLLI-251223174218-638 | image | https://cdn.tgdd.vn/Products/Images/2002/300077/may-lanh-lg-inverter-15-hp-v13win2-700x467.jpg | Máy lạnh LG Inverter 1.5 HP V13WIN | 1 | TRUE
MLLI-251223174218-638 | image | https://cdn.tgdd.vn/Products/Images/2002/300077/may-lanh-lg-inverter-15-hp-v13win3-700x467.jpg | Máy lạnh LG Inverter 1.5 HP V13WIN | 2 | FALSE
MLLI-251223174218-638 | image | https://cdn.tgdd.vn/Products/Images/2002/300077/may-lanh-lg-inverter-15-hp-v13win4-700x467.jpg | Máy lạnh LG Inverter 1.5 HP V13WIN | 3 | FALSE
MLLI-251223174218-638 | image | https://cdn.tgdd.vn/Products/Images/2002/300077/may-lanh-lg-inverter-15-hp-v13win5-700x467.jpg | Máy lạnh LG Inverter 1.5 HP V13WIN | 4 | FALSE
MLLI-251223174218-638 | image | https://cdn.tgdd.vn/Products/Images/2002/300077/may-lanh-lg-inverter-15-hp-v13win-110123-072215.jpg | Máy lạnh LG Inverter 1.5 HP V13WIN | 5 | FALSE
MLLI-251223174218-638 | image | https://cdn.tgdd.vn/Products/Images/2002/300077/may-lanh-lg-inverter-15-hp-v13win-110123-072222.jpg | Máy lạnh LG Inverter 1.5 HP V13WIN | 6 | FALSE
MLLI-251223174218-638 | image | https://cdn.tgdd.vn/Products/Images/2002/300077/may-lanh-lg-inverter-15-hp-v13win-110123-072232.jpg | Máy lạnh LG Inverter 1.5 HP V13WIN | 7 | FALSE
MLLI-251223174218-638 | image | https://cdn.tgdd.vn/Products/Images/2002/300077/may-lanh-lg-inverter-15-hp-v13win-110123-072234.jpg | Máy lạnh LG Inverter 1.5 HP V13WIN | 8 | FALSE
MLLI-251223174218-638 | image | https://cdn.tgdd.vn/Products/Images/2002/300077/may-lanh-lg-inverter-15-hp-v13win.jpg | Máy lạnh LG Inverter 1.5 HP V13WIN | 9 | FALSE
MLLI-251223174218-638 | image | https://cdn.tgdd.vn/Products/Images/2002/300077/may-lanh-lg-inverter-15-hp-v13win-110123-072244.jpg | Máy lạnh LG Inverter 1.5 HP V13WIN | 10 | FALSE
MLMI-251223174219-150 | image | https://cdnv2.tgdd.vn/mwg-static/dmx/Products/Images/2002/320893/midea-inverter-1-hp-mafa-09cdn8638445642309700638-638834386626921984.jpg | Máy lạnh Midea Inverter 1 HP MAFA-09CDN8 | 1 | TRUE
MLMI-251223174219-153 | image | https://cdn.tgdd.vn/Products/Images/2002/302747/Slider/may-lanh-midea-inverter-15-hp-msaga-13crdn8638194222758063693-1020x570-1020x570.jpg | Máy lạnh Midea Inverter 1.5 HP MSAGA-13CRDN8 | 1 | TRUE
MLMI-251223174219-153 | image | https://cdn.tgdd.vn/Products/Images/2002/302747/Slider/may-lanh-midea-inverter-15-hp-msaga-13crdn8638194222756893664.jpg | Máy lạnh Midea Inverter 1.5 HP MSAGA-13CRDN8 | 2 | FALSE
MLMI-251223174219-153 | image | https://cdn.tgdd.vn/Products/Images/2002/302747/Slider/3-1020x570.jpg | Máy lạnh Midea Inverter 1.5 HP MSAGA-13CRDN8 | 3 | FALSE
MLMI-251223174219-153 | image | https://cdn.tgdd.vn/Products/Images/2002/302747/Slider/may-lanh-midea-inverter-15-hp-msaga-13crdn8638194222754713689.jpg | Máy lạnh Midea Inverter 1.5 HP MSAGA-13CRDN8 | 4 | FALSE
MLMI-251223174219-153 | image | https://cdn.tgdd.vn/Products/Images/2002/302747/Slider/may-lanh-midea-inverter-15-hp-msaga-13crdn8638194222753673600.jpg | Máy lạnh Midea Inverter 1.5 HP MSAGA-13CRDN8 | 5 | FALSE
MLMI-251223174219-153 | image | https://cdn.tgdd.vn/Products/Images/2002/302747/Slider/may-lanh-midea-inverter-15-hp-msaga-13crdn8638194222752713651.jpg | Máy lạnh Midea Inverter 1.5 HP MSAGA-13CRDN8 | 6 | FALSE
MLMI-251223174219-153 | image | https://cdn.tgdd.vn/Products/Images/2002/302747/Slider/may-lanh-midea-inverter-15-hp-msaga-13crdn8638194222751083639.jpg | Máy lạnh Midea Inverter 1.5 HP MSAGA-13CRDN8 | 7 | FALSE
MLMI-251223174219-153 | image | https://cdn.tgdd.vn/Products/Images/2002/302747/may-lanh-midea-inverter-15-hp-msaga-13crdn81-700x467.jpg | Máy lạnh Midea Inverter 1.5 HP MSAGA-13CRDN8 | 8 | FALSE
MLMI-251223174219-153 | image | https://cdn.tgdd.vn/Products/Images/2002/302747/may-lanh-midea-inverter-15-hp-msaga-13crdn82-700x467.jpg | Máy lạnh Midea Inverter 1.5 HP MSAGA-13CRDN8 | 9 | FALSE
MLMI-251223174219-153 | image | https://cdn.tgdd.vn/Products/Images/2002/302747/may-lanh-midea-inverter-15-hp-msaga-13crdn83-700x467.jpg | Máy lạnh Midea Inverter 1.5 HP MSAGA-13CRDN8 | 10 | FALSE
MLN-251223174220-736 | image | https://cdnv2.tgdd.vn/mwg-static/dmx/Products/Images/2002/338247/may-lanh-nagakawa-1-5-hp-ns-c12r2b52-1-638830005106360067-700x467.jpg | Máy lạnh Nagakawa 1.5 HP NS-C12R2B52 | 1 | TRUE
MLN-251223174220-736 | image | https://cdnv2.tgdd.vn/mwg-static/dmx/Products/Images/2002/338247/may-lanh-nagakawa-1-5-hp-ns-c12r2b52-6-638830005143084187-700x467.jpg | Máy lạnh Nagakawa 1.5 HP NS-C12R2B52 | 2 | FALSE
MLN-251223174220-736 | image | https://cdnv2.tgdd.vn/mwg-static/dmx/Products/Images/2002/338247/may-lanh-nagakawa-1-5-hp-ns-c12r2b52-2-638830005116029530-700x467.jpg | Máy lạnh Nagakawa 1.5 HP NS-C12R2B52 | 3 | FALSE
MLN-251223174220-736 | image | https://cdnv2.tgdd.vn/mwg-static/dmx/Products/Images/2002/338247/may-lanh-nagakawa-1-5-hp-ns-c12r2b52-160525-015843-702-550x160.jpg | Máy lạnh Nagakawa 1.5 HP NS-C12R2B52 | 4 | FALSE
MLN-251223174220-736 | image | https://cdnv2.tgdd.vn/mwg-static/dmx/Products/Images/2002/338247/may-lanh-nagakawa-1-5-hp-ns-c12r2b52-4-638830005129620122-700x467.jpg | Máy lạnh Nagakawa 1.5 HP NS-C12R2B52 | 5 | FALSE
MLN-251223174220-736 | image | https://cdnv2.tgdd.vn/mwg-static/dmx/Products/Images/2002/338247/may-lanh-nagakawa-1-5-hp-ns-c12r2b52-3-638830005122226783-700x467.jpg | Máy lạnh Nagakawa 1.5 HP NS-C12R2B52 | 6 | FALSE
MLN-251223174220-736 | image | https://cdnv2.tgdd.vn/mwg-static/dmx/Products/Images/2002/338247/may-lanh-nagakawa-1-5-hp-ns-c12r2b52-5-638830005136394576-700x467.jpg | Máy lạnh Nagakawa 1.5 HP NS-C12R2B52 | 7 | FALSE
MLN-251223174222-661 | image | https://cdnv2.tgdd.vn/mwg-static/dmx/Products/Images/2002/338147/may-lanh-nagakawa-1-hp-ns-c09r2b52-5-638829907636690146-700x467.jpg | Máy lạnh Nagakawa 1 HP NS-C09R2B52 | 1 | TRUE
MLN-251223174222-661 | image | https://cdnv2.tgdd.vn/mwg-static/dmx/Products/Images/2002/338147/may-lanh-nagakawa-1-hp-ns-c09r2b52-2-638829907615862072-700x467.jpg | Máy lạnh Nagakawa 1 HP NS-C09R2B52 | 2 | FALSE
MLN-251223174222-661 | image | https://cdnv2.tgdd.vn/mwg-static/dmx/Products/Images/2002/338147/may-lanh-nagakawa-1-hp-ns-c09r2b52-1-638829907609080776-700x467.jpg | Máy lạnh Nagakawa 1 HP NS-C09R2B52 | 3 | FALSE
MLN-251223174222-661 | image | https://cdnv2.tgdd.vn/mwg-static/dmx/Products/Images/2002/338147/may-lanh-nagakawa-1-hp-ns-c09r2b52-6-638829935518776668-700x467.jpg | Máy lạnh Nagakawa 1 HP NS-C09R2B52 | 4 | FALSE
MLN-251223174222-661 | image | https://cdnv2.tgdd.vn/mwg-static/dmx/Products/Images/2002/338147/nagakawa-1-hp-ns-c09r2b52-5-638935551328360664.jpg | Máy lạnh Nagakawa 1 HP NS-C09R2B52 | 5 | FALSE
MLN-251223174222-661 | image | https://cdnv2.tgdd.vn/mwg-static/dmx/Products/Images/2002/338147/nagakawa-1-hp-ns-c09r2b52-7-638935552190737085.jpg | Máy lạnh Nagakawa 1 HP NS-C09R2B52 | 6 | FALSE
MLN-251223174222-661 | image | https://cdnv2.tgdd.vn/mwg-static/dmx/Products/Images/2002/338147/may-lanh-nagakawa-1-hp-ns-c09r2b52-160525-115947-660-550x160.jpg | Máy lạnh Nagakawa 1 HP NS-C09R2B52 | 7 | FALSE
MLN-251223174222-661 | image | https://cdnv2.tgdd.vn/mwg-static/dmx/Products/Images/2002/338147/may-lanh-nagakawa-1-hp-ns-c09r2b52-3-638829907622481479-700x467.jpg | Máy lạnh Nagakawa 1 HP NS-C09R2B52 | 8 | FALSE
MLN-251223174222-661 | image | https://cdnv2.tgdd.vn/mwg-static/dmx/Products/Images/2002/338147/may-lanh-nagakawa-1-hp-ns-c09r2b52-4-638829907629129421-700x467.jpg | Máy lạnh Nagakawa 1 HP NS-C09R2B52 | 9 | FALSE
MLN-251223174222-661 | image | https://cdnv2.tgdd.vn/mwg-static/dmx/Products/Images/2002/338147/nagakawa-1-hp-ns-c09r2b52-3-638935516989381976.jpg | Máy lạnh Nagakawa 1 HP NS-C09R2B52 | 10 | FALSE
MLN-251223174224-609 | image | https://cdnv2.tgdd.vn/mwg-static/dmx/Products/Images/2002/338259/may-lanh-nagakawa-2-hp-ns-c18r2b52-3-638830018130265035-700x467.jpg | Máy lạnh Nagakawa 2 HP NS-C18R2B52 | 1 | TRUE
MLN-251223174224-609 | image | https://cdnv2.tgdd.vn/mwg-static/dmx/Products/Images/2002/338259/may-lanh-nagakawa-2-hp-ns-c18r2b52-6-638830018153516818-700x467.jpg | Máy lạnh Nagakawa 2 HP NS-C18R2B52 | 2 | FALSE
MLN-251223174224-609 | image | https://cdnv2.tgdd.vn/mwg-static/dmx/Products/Images/2002/338259/may-lanh-nagakawa-2-hp-ns-c18r2b52-2-638830018123064166-700x467.jpg | Máy lạnh Nagakawa 2 HP NS-C18R2B52 | 3 | FALSE
MLN-251223174224-609 | image | https://cdnv2.tgdd.vn/mwg-static/dmx/Products/Images/2002/338259/may-lanh-nagakawa-2-hp-ns-c18r2b52-1-638830018114097074-700x467.jpg | Máy lạnh Nagakawa 2 HP NS-C18R2B52 | 4 | FALSE
MLN-251223174224-609 | image | https://cdnv2.tgdd.vn/mwg-static/dmx/Products/Images/2002/338259/may-lanh-nagakawa-2-hp-ns-c18r2b52-5-638830018145658513-700x467.jpg | Máy lạnh Nagakawa 2 HP NS-C18R2B52 | 5 | FALSE
MLN-251223174224-609 | image | https://cdnv2.tgdd.vn/mwg-static/dmx/Products/Images/2002/338259/may-lanh-nagakawa-2-hp-ns-c18r2b52-160525-021721-591-550x160.jpg | Máy lạnh Nagakawa 2 HP NS-C18R2B52 | 6 | FALSE
MLN-251223174224-609 | image | https://cdnv2.tgdd.vn/mwg-static/dmx/Products/Images/2002/338259/may-lanh-nagakawa-2-hp-ns-c18r2b52-4-638830018139372517-700x467.jpg | Máy lạnh Nagakawa 2 HP NS-C18R2B52 | 7 | FALSE
MLNI-251223174225-413 | image | https://cdnv2.tgdd.vn/mwg-static/dmx/Products/Images/2002/299824/nagakawa-inverter-1-hp-nis-c09r2t28-9-638813811124589430-700x467.jpg | Máy lạnh Nagakawa Inverter 1 HP NIS-C09R2T28 | 1 | TRUE
MLNI-251223174225-413 | image | https://cdnv2.tgdd.vn/mwg-static/dmx/Products/Images/2002/299824/Kit/nagakawa-inverter-1-hp-nis-c09r2t28-hinh-note-638636400115944396-638641532311972795.jpg | Máy lạnh Nagakawa Inverter 1 HP NIS-C09R2T28 | 2 | FALSE
MLNI-251223174225-413 | image | https://cdnv2.tgdd.vn/mwg-static/dmx/Products/Images/2002/299824/may-lanh-nagakawa-10-638858564873177026-700x467.jpg | Máy lạnh Nagakawa Inverter 1 HP NIS-C09R2T28 | 3 | FALSE
MLNI-251223174226-502 | image | https://cdnv2.tgdd.vn/mwg-static/dmx/Products/Images/2002/299825/nagakawa-inverter-15-hp-nis-c12r2t28-9-638813811973250166-700x467.jpg | Máy lạnh Nagakawa Inverter 1.5 HP NIS-C12R2T28 | 1 | TRUE
MLNI-251223174226-502 | image | https://cdnv2.tgdd.vn/mwg-static/dmx/Products/Images/2002/299825/may-lanh-nagakawa-8-638858565849541890-700x467.jpg | Máy lạnh Nagakawa Inverter 1.5 HP NIS-C12R2T28 | 2 | FALSE
MLNI-251223174226-502 | image | https://cdnv2.tgdd.vn/mwg-static/dmx/Products/Images/2002/299825/Kit/nagakawa-inverter-15-hp-nis-c12r2t28-hinh-note-638629676414560950-638641534455707974.jpg | Máy lạnh Nagakawa Inverter 1.5 HP NIS-C12R2T28 | 3 | FALSE
MLNI-251223174228-431 | image | https://cdnv2.tgdd.vn/mwg-static/dmx/Products/Images/2002/320946/Kit/nagakawa-inverter-2-5-hp-nis-c24r2t2812-638641535844975995.jpg | Máy lạnh Nagakawa Inverter 2.5 HP NIS-C24R2T28 | 1 | TRUE
MLNI-251223174228-431 | image | https://cdnv2.tgdd.vn/mwg-static/dmx/Products/Images/2002/320946/may-lanh-nagakawa-8-638858569514736728-700x467.jpg | Máy lạnh Nagakawa Inverter 2.5 HP NIS-C24R2T28 | 2 | FALSE
MLNI-251223174229-579 | image | https://cdnv2.tgdd.vn/mwg-static/dmx/Products/Images/2002/299826/may-lanh-nagakawa-8-638858566451601971-700x467.jpg | Máy lạnh Nagakawa Inverter 2 HP NIS-C18R2T28 | 1 | TRUE
MLNI-251223174229-579 | image | https://cdnv2.tgdd.vn/mwg-static/dmx/Products/Images/2002/299826/Kit/nagakawa-inverter-2-hp-nis-c18r2t28-hinh-note-638641524537887894.jpg | Máy lạnh Nagakawa Inverter 2 HP NIS-C18R2T28 | 2 | FALSE
MLNI-251223174229-579 | image | https://cdnv2.tgdd.vn/mwg-static/dmx/Products/Images/2002/299826/nagakawa-inverter-2-hp-nis-c18r2t28-9-638813812798719592-700x467.jpg | Máy lạnh Nagakawa Inverter 2 HP NIS-C18R2T28 | 3 | FALSE
MLPI-251223174230-227 | image | https://cdnv2.tgdd.vn/mwg-static/dmx/Products/Images/2002/321383/panasonic-inverter-1-5-hp-cu-cs-pu12akh-8638447340908163568-638948434472466163.jpg | Máy lạnh Panasonic Inverter 1.5 HP CU/CS-PU12AKH-8 | 1 | TRUE
MLPI-251223174230-227 | image | https://cdnv2.tgdd.vn/mwg-static/dmx/Products/Images/2002/321383/panasonic-inverter-1-5-hp-cu-cs-pu12akh-8638447340904133540-638948434818832401.jpg | Máy lạnh Panasonic Inverter 1.5 HP CU/CS-PU12AKH-8 | 2 | FALSE
MLPI-251223174231-597 | image | https://cdnv2.tgdd.vn/mwg-static/dmx/Products/Images/2002/334428/panasonic-inverter-1-5-hp-cu-cs-u12bkh-8-10-638780037407588436-700x467.jpg | Máy lạnh Panasonic Inverter 1.5 HP CU/CS-U12BKH-8 | 1 | TRUE
MLPI-251223174231-597 | image | https://cdnv2.tgdd.vn/mwg-static/dmx/Products/Images/2002/334428/panasonic-inverter-1-5-hp-cu-cs-u12bkh-8-3-638780035761743776-700x467.jpg | Máy lạnh Panasonic Inverter 1.5 HP CU/CS-U12BKH-8 | 2 | FALSE
MLPI-251223174231-597 | image | https://cdnv2.tgdd.vn/mwg-static/dmx/Products/Images/2002/334428/panasonic-inverter-1-5-hp-cu-cs-u12bkh-8-5-638780035775454564-700x467.jpg | Máy lạnh Panasonic Inverter 1.5 HP CU/CS-U12BKH-8 | 3 | FALSE
MLPI-251223174231-597 | image | https://cdnv2.tgdd.vn/mwg-static/dmx/Products/Images/2002/334428/panasonic-inverter-1-5-hp-cu-cs-u12bkh-8-6-638780035783244576-700x467.jpg | Máy lạnh Panasonic Inverter 1.5 HP CU/CS-U12BKH-8 | 4 | FALSE
MLPI-251223174231-597 | image | https://cdnv2.tgdd.vn/mwg-static/dmx/Products/Images/2002/334428/panasonic-inverter-1-5-hp-cu-cs-u12bkh-8-7-638780035790901572-700x467.jpg | Máy lạnh Panasonic Inverter 1.5 HP CU/CS-U12BKH-8 | 5 | FALSE
MLPI-251223174231-597 | image | https://cdnv2.tgdd.vn/mwg-static/dmx/Products/Images/2002/334428/panasonic-inverter-1-5-hp-cu-cs-u12bkh-8-4-638780035767891775-700x467.jpg | Máy lạnh Panasonic Inverter 1.5 HP CU/CS-U12BKH-8 | 6 | FALSE
MLPI-251223174231-597 | image | https://cdnv2.tgdd.vn/mwg-static/dmx/Products/Images/2002/334428/panasonic-inverter-1-5-hp-cu-cs-u12bkh-8-638780037753362505-700x467.jpg | Máy lạnh Panasonic Inverter 1.5 HP CU/CS-U12BKH-8 | 7 | FALSE
MLPI-251223174231-597 | image | https://cdnv2.tgdd.vn/mwg-static/dmx/Products/Images/2002/334428/panasonic-inverter-1-5-hp-cu-cs-u12bkh-8-050825-115306-884.jpg | Máy lạnh Panasonic Inverter 1.5 HP CU/CS-U12BKH-8 | 8 | FALSE
MLPI-251223174231-597 | image | https://cdnv2.tgdd.vn/mwg-static/dmx/Products/Images/2002/334428/Kit/note-638780037951934077.jpg | Máy lạnh Panasonic Inverter 1.5 HP CU/CS-U12BKH-8 | 9 | FALSE
MLPI-251223174231-597 | image | https://cdnv2.tgdd.vn/mwg-static/dmx/Products/Images/2002/334428/panasonic-inverter-1-5-hp-cu-cs-u12bkh-8-2-638780037220311510-700x467.jpg | Máy lạnh Panasonic Inverter 1.5 HP CU/CS-U12BKH-8 | 10 | FALSE
MLPI-251223174232-626 | image | https://cdnv2.tgdd.vn/mwg-static/dmx/Products/Images/2002/334425/Kit/note-638780905805107959.jpg | Máy lạnh Panasonic Inverter 1.5 HP CU/CS-XU12BKH-8 | 1 | TRUE
MLPI-251223174232-626 | image | https://cdnv2.tgdd.vn/mwg-static/dmx/Products/Images/2002/334425/panasonic-inverter-1-5-hp-cu-cs-xu12bkh-8-021025-035520-044.jpg | Máy lạnh Panasonic Inverter 1.5 HP CU/CS-XU12BKH-8 | 2 | FALSE
MLPI-251223174232-626 | image | https://cdnv2.tgdd.vn/mwg-static/dmx/Products/Images/2002/334425/panasonic-inverter-1-5-hp-cu-cs-xu12bkh-8-021025-035652-154.jpg | Máy lạnh Panasonic Inverter 1.5 HP CU/CS-XU12BKH-8 | 3 | FALSE
MLPI-251223174232-626 | image | https://cdnv2.tgdd.vn/mwg-static/dmx/Products/Images/2002/334425/panasonic-inverter-1-5-hp-cu-cs-xu12bkh-8-6-638780905639169313-700x467.jpg | Máy lạnh Panasonic Inverter 1.5 HP CU/CS-XU12BKH-8 | 4 | FALSE
MLPI-251223174232-626 | image | https://cdnv2.tgdd.vn/mwg-static/dmx/Products/Images/2002/334425/panasonic-inverter-1-5-hp-cu-cs-xu12bkh-8-3-638780905511259046-700x467.jpg | Máy lạnh Panasonic Inverter 1.5 HP CU/CS-XU12BKH-8 | 5 | FALSE
MLPI-251223174232-626 | image | https://cdnv2.tgdd.vn/mwg-static/dmx/Products/Images/2002/334425/panasonic-inverter-1-5-hp-cu-cs-xu12bkh-8-1-638780905493131255-700x467.jpg | Máy lạnh Panasonic Inverter 1.5 HP CU/CS-XU12BKH-8 | 6 | FALSE
MLPI-251223174232-626 | image | https://cdnv2.tgdd.vn/mwg-static/dmx/Products/Images/2002/334425/panasonic-inverter-1-5-hp-cu-cs-xu12bkh-8-7-638780905646670543-700x467.jpg | Máy lạnh Panasonic Inverter 1.5 HP CU/CS-XU12BKH-8 | 7 | FALSE
MLPI-251223174232-626 | image | https://cdnv2.tgdd.vn/mwg-static/dmx/Products/Images/2002/334425/panasonic-inverter-1-5-hp-cu-cs-xu12bkh-8-4-638780905517677019-700x467.jpg | Máy lạnh Panasonic Inverter 1.5 HP CU/CS-XU12BKH-8 | 8 | FALSE
MLPI-251223174232-626 | image | https://cdnv2.tgdd.vn/mwg-static/dmx/Products/Images/2002/334425/panasonic-inverter-1-5-hp-cu-cs-xu12bkh-8-2-638780905502162083-700x467.jpg | Máy lạnh Panasonic Inverter 1.5 HP CU/CS-XU12BKH-8 | 9 | FALSE
MLPI-251223174232-626 | image | https://cdnv2.tgdd.vn/mwg-static/dmx/Products/Images/2002/334425/panasonic-inverter-1-5-hp-cu-cs-xu12bkh-8-9-638780905660748952-700x467.jpg | Máy lạnh Panasonic Inverter 1.5 HP CU/CS-XU12BKH-8 | 10 | FALSE
MLC-251223174233-787 | image | https://cdnv2.tgdd.vn/mwg-static/dmx/Products/Images/2002/322751/panasonic-inverter-1-5-hp-cu-cs-yz12akh-8-300925-035725-204.jpg | Máy lạnh 2 chiều Panasonic Inverter 1.5 HP CU/CS-YZ12AKH-8 | 1 | TRUE
MLPI-251223174234-904 | image | https://cdnv2.tgdd.vn/mwg-static/dmx/Products/Images/2002/321382/panasonic-inverter-1-hp-cu-cs-pu9akh-8-300925-114443-239.jpg | Máy lạnh Panasonic Inverter 1 HP CU/CS-PU9AKH-8 | 1 | TRUE
MLPI-251223174234-189 | image | https://cdnv2.tgdd.vn/mwg-static/dmx/Products/Images/2002/334298/panasonic-inverter-1-hp-cu-cs-u9bkh-8-280225-022404-038.jpg | Máy lạnh Panasonic Inverter 1 HP CU/CS-U9BKH-8 | 1 | TRUE
MLPI-251223174234-189 | image | https://cdnv2.tgdd.vn/mwg-static/dmx/Products/Images/2002/334298/panasonic-inverter-1-hp-cu-cs-u9bkh-8-5-638780021990807191-700x467.jpg | Máy lạnh Panasonic Inverter 1 HP CU/CS-U9BKH-8 | 2 | FALSE
MLPI-251223174234-189 | image | https://cdnv2.tgdd.vn/mwg-static/dmx/Products/Images/2002/334298/panasonic-inverter-1-hp-cu-cs-u9bkh-8-3-638780021976070349-700x467.jpg | Máy lạnh Panasonic Inverter 1 HP CU/CS-U9BKH-8 | 3 | FALSE
MLPI-251223174234-189 | image | https://cdnv2.tgdd.vn/mwg-static/dmx/Products/Images/2002/334298/panasonic-inverter-1-hp-cu-cs-u9bkh-8-6-638780021998769643-700x467.jpg | Máy lạnh Panasonic Inverter 1 HP CU/CS-U9BKH-8 | 4 | FALSE
MLPI-251223174234-189 | image | https://cdnv2.tgdd.vn/mwg-static/dmx/Products/Images/2002/334298/panasonic-inverter-1-hp-cu-cs-u9bkh-8-4-638780021983791559-700x467.jpg | Máy lạnh Panasonic Inverter 1 HP CU/CS-U9BKH-8 | 5 | FALSE
MLPI-251223174234-189 | image | https://cdnv2.tgdd.vn/mwg-static/dmx/Products/Images/2002/334298/panasonic-inverter-1-hp-cu-cs-u9bkh-8-7-638780022005393289-700x467.jpg | Máy lạnh Panasonic Inverter 1 HP CU/CS-U9BKH-8 | 6 | FALSE
MLPI-251223174234-189 | image | https://cdnv2.tgdd.vn/mwg-static/dmx/Products/Images/2002/334298/panasonic-inverter-1-hp-cu-cs-u9bkh-8-6-1-638780024259838720-700x467.jpg | Máy lạnh Panasonic Inverter 1 HP CU/CS-U9BKH-8 | 7 | FALSE
MLPI-251223174234-189 | image | https://cdnv2.tgdd.vn/mwg-static/dmx/Products/Images/2002/334298/panasonic-inverter-1-hp-cu-cs-u9bkh-8-8-638780022011864321-700x467.jpg | Máy lạnh Panasonic Inverter 1 HP CU/CS-U9BKH-8 | 8 | FALSE
MLPI-251223174234-189 | image | https://cdnv2.tgdd.vn/mwg-static/dmx/Products/Images/2002/334298/panasonic-inverter-1-hp-cu-cs-u9bkh-8-050825-115149-710.jpg | Máy lạnh Panasonic Inverter 1 HP CU/CS-U9BKH-8 | 9 | FALSE
MLPI-251223174234-189 | image | https://cdnv2.tgdd.vn/mwg-static/dmx/Products/Images/2002/334298/panasonic-inverter-1-hp-cu-cs-u9bkh-8-1-638780021958928979-700x467.jpg | Máy lạnh Panasonic Inverter 1 HP CU/CS-U9BKH-8 | 10 | FALSE
MLPI-251223174235-138 | image | https://cdnv2.tgdd.vn/mwg-static/dmx/Products/Images/2002/334297/panasonic-inverter-1-hp-cu-cs-xu9bkh-8-6-638780894069097585-700x467.jpg | Máy lạnh Panasonic Inverter 1 HP CU/CS-XU9BKH-8 | 1 | TRUE
MLPI-251223174235-138 | image | https://cdnv2.tgdd.vn/mwg-static/dmx/Products/Images/2002/334297/panasonic-inverter-1-hp-cu-cs-xu9bkh-8-9-638780901479655337-700x467.jpg | Máy lạnh Panasonic Inverter 1 HP CU/CS-XU9BKH-8 | 2 | FALSE
MLPI-251223174235-138 | image | https://cdnv2.tgdd.vn/mwg-static/dmx/Products/Images/2002/334297/Kit/note-638780901605227183.jpg | Máy lạnh Panasonic Inverter 1 HP CU/CS-XU9BKH-8 | 3 | FALSE
MLPI-251223174235-138 | image | https://cdnv2.tgdd.vn/mwg-static/dmx/Products/Images/2002/334297/panasonic-inverter-1-hp-cu-cs-xu9bkh-8-3-638780894046853851-700x467.jpg | Máy lạnh Panasonic Inverter 1 HP CU/CS-XU9BKH-8 | 4 | FALSE
MLPI-251223174235-138 | image | https://cdnv2.tgdd.vn/mwg-static/dmx/Products/Images/2002/334297/panasonic-inverter-1-hp-cu-cs-xu9bkh-8-021025-035754-037.jpg | Máy lạnh Panasonic Inverter 1 HP CU/CS-XU9BKH-8 | 5 | FALSE
MLPI-251223174235-138 | image | https://cdnv2.tgdd.vn/mwg-static/dmx/Products/Images/2002/334297/panasonic-inverter-1-hp-cu-cs-xu9bkh-8-10-638780901485764091-700x467.jpg | Máy lạnh Panasonic Inverter 1 HP CU/CS-XU9BKH-8 | 6 | FALSE
MLPI-251223174235-138 | image | https://cdnv2.tgdd.vn/mwg-static/dmx/Products/Images/2002/334297/panasonic-inverter-1-hp-cu-cs-xu9bkh-8-021025-035844-174.jpg | Máy lạnh Panasonic Inverter 1 HP CU/CS-XU9BKH-8 | 7 | FALSE
MLPI-251223174235-138 | image | https://cdnv2.tgdd.vn/mwg-static/dmx/Products/Images/2002/334297/panasonic-inverter-1-hp-cu-cs-xu9bkh-8-2-638780897768644713-700x467.jpg | Máy lạnh Panasonic Inverter 1 HP CU/CS-XU9BKH-8 | 8 | FALSE
MLPI-251223174235-138 | image | https://cdnv2.tgdd.vn/mwg-static/dmx/Products/Images/2002/334297/panasonic-inverter-1-hp-cu-cs-xu9bkh-8-1-638780894032602969-700x467.jpg | Máy lạnh Panasonic Inverter 1 HP CU/CS-XU9BKH-8 | 9 | FALSE
MLPI-251223174235-138 | image | https://cdnv2.tgdd.vn/mwg-static/dmx/Products/Images/2002/334297/panasonic-inverter-1-hp-cu-cs-xu9bkh-8-4-638780894052956318-700x467.jpg | Máy lạnh Panasonic Inverter 1 HP CU/CS-XU9BKH-8 | 10 | FALSE
MLPI-251223174237-240 | image | https://cdnv2.tgdd.vn/mwg-static/dmx/Products/Images/2002/303867/may-lanh-panasonic-inverter-1-hp-cu-cs-xu9zkh-8638170792393872926--1-638948459287543429.jpg | Máy lạnh Panasonic Inverter 1 HP CU/CS-XU9ZKH-8 | 1 | TRUE
MLC-251223174238-870 | image | https://cdnv2.tgdd.vn/mwg-static/dmx/Products/Images/2002/322750/panasonic-inverter-1-hp-cu-cs-yz9akh-8638481081157191590-638948310484733884.jpg | Máy lạnh 2 chiều Panasonic Inverter 1 HP CU/CS-YZ9AKH-8 | 1 | TRUE
MLPI-251223174240-961 | image | https://cdnv2.tgdd.vn/mwg-static/dmx/Products/Images/2002/303868/panasonic-inverter-15-hp-cu-cs-xu12zkh-8-021025-033944-061.jpg | Máy lạnh Panasonic Inverter 1.5 HP CU/CS-XU12ZKH-8 | 1 | TRUE
MLPI-251223174241-309 | image | https://cdnv2.tgdd.vn/mwg-static/dmx/Products/Images/2002/321384/panasonic-inverter-2-hp-cu-cs-pu18akh-8-300925-034448-643.jpg | Máy lạnh Panasonic Inverter 2 HP CU/CS-PU18AKH-8 | 1 | TRUE
MLPI-251223174241-309 | image | https://cdnv2.tgdd.vn/mwg-static/dmx/Products/Images/2002/321384/panasonic-inverter-2-hp-cu-cs-pu18akh-8-300925-034624-843.jpg | Máy lạnh Panasonic Inverter 2 HP CU/CS-PU18AKH-8 | 2 | FALSE
MLPI-251223174241-309 | image | https://cdnv2.tgdd.vn/mwg-static/dmx/Products/Images/2002/321384/panasonic-inverter-2-hp-cu-cs-pu18akh-8-300925-034537-281.jpg | Máy lạnh Panasonic Inverter 2 HP CU/CS-PU18AKH-8 | 3 | FALSE
MLPI-251223174243-399 | image | https://cdnv2.tgdd.vn/mwg-static/dmx/Products/Images/2002/334432/panasonic-inverter-2-hp-cu-cs-u18bkh-8-2-638780872753355948-700x467.jpg | Máy lạnh Panasonic Inverter 2 HP CU/CS-U18BKH-8 | 1 | TRUE
MLPI-251223174243-399 | image | https://cdnv2.tgdd.vn/mwg-static/dmx/Products/Images/2002/334432/Kit/note-638780873073047778.jpg | Máy lạnh Panasonic Inverter 2 HP CU/CS-U18BKH-8 | 2 | FALSE
MLPI-251223174243-399 | image | https://cdnv2.tgdd.vn/mwg-static/dmx/Products/Images/2002/334432/panasonic-inverter-2-hp-cu-cs-u18bkh-8-6-638780872780572629-700x467.jpg | Máy lạnh Panasonic Inverter 2 HP CU/CS-U18BKH-8 | 3 | FALSE
MLPI-251223174243-399 | image | https://cdnv2.tgdd.vn/mwg-static/dmx/Products/Images/2002/334432/panasonic-inverter-2-hp-cu-cs-u18bkh-8-9-638780872937501334-700x467.jpg | Máy lạnh Panasonic Inverter 2 HP CU/CS-U18BKH-8 | 4 | FALSE
MLPI-251223174243-399 | image | https://cdnv2.tgdd.vn/mwg-static/dmx/Products/Images/2002/334432/panasonic-inverter-2-hp-cu-cs-u18bkh-8-080425-043639-994.jpg | Máy lạnh Panasonic Inverter 2 HP CU/CS-U18BKH-8 | 5 | FALSE
MLPI-251223174243-399 | image | https://cdnv2.tgdd.vn/mwg-static/dmx/Products/Images/2002/334432/panasonic-inverter-2-hp-cu-cs-u18bkh-8-050825-115506-124.jpg | Máy lạnh Panasonic Inverter 2 HP CU/CS-U18BKH-8 | 6 | FALSE
MLPI-251223174243-399 | image | https://cdnv2.tgdd.vn/mwg-static/dmx/Products/Images/2002/334432/panasonic-inverter-2-hp-cu-cs-u18bkh-8-10-638780872944307741-700x467.jpg | Máy lạnh Panasonic Inverter 2 HP CU/CS-U18BKH-8 | 7 | FALSE
MLPI-251223174243-399 | image | https://cdnv2.tgdd.vn/mwg-static/dmx/Products/Images/2002/334432/panasonic-inverter-2-hp-cu-cs-u18bkh-8-3-638780872761438225-700x467.jpg | Máy lạnh Panasonic Inverter 2 HP CU/CS-U18BKH-8 | 8 | FALSE
MLPI-251223174243-399 | image | https://cdnv2.tgdd.vn/mwg-static/dmx/Products/Images/2002/334432/panasonic-inverter-2-hp-cu-cs-u18bkh-8-8-638780872928730240-700x467.jpg | Máy lạnh Panasonic Inverter 2 HP CU/CS-U18BKH-8 | 9 | FALSE
MLPI-251223174243-399 | image | https://cdnv2.tgdd.vn/mwg-static/dmx/Products/Images/2002/334432/panasonic-inverter-2-hp-cu-cs-u18bkh-8-1-638780872746359173-700x467.jpg | Máy lạnh Panasonic Inverter 2 HP CU/CS-U18BKH-8 | 10 | FALSE
MLC-251223174244-775 | image | https://cdnv2.tgdd.vn/mwg-static/dmx/Products/Images/2002/323085/panasonic-inverter-2-hp-cu-cs-yz18akh-8-6-638639207461574810-700x467.jpg | Máy lạnh 2 chiều Panasonic Inverter 2 HP CU/CS-YZ18AKH-8 | 1 | TRUE
MLC-251223174244-775 | image | https://cdnv2.tgdd.vn/mwg-static/dmx/Products/Images/2002/323085/panasonic-inverter-2-hp-cu-cs-yz18akh-8-8-638639207474925552-700x467.jpg | Máy lạnh 2 chiều Panasonic Inverter 2 HP CU/CS-YZ18AKH-8 | 2 | FALSE
MLC-251223174244-775 | image | https://cdnv2.tgdd.vn/mwg-static/dmx/Products/Images/2002/323085/panasonic-inverter-2-hp-cu-cs-yz18akh-8-071024-055624-883.jpg | Máy lạnh 2 chiều Panasonic Inverter 2 HP CU/CS-YZ18AKH-8 | 3 | FALSE
MLC-251223174244-775 | image | https://cdnv2.tgdd.vn/mwg-static/dmx/Products/Images/2002/323085/panasonic-inverter-2-hp-cu-cs-yz18akh-8-9-638639207482005626-700x467.jpg | Máy lạnh 2 chiều Panasonic Inverter 2 HP CU/CS-YZ18AKH-8 | 4 | FALSE
MLC-251223174244-775 | image | https://cdnv2.tgdd.vn/mwg-static/dmx/Products/Images/2002/323085/panasonic-inverter-2-hp-cu-cs-yz18akh-8-10-638639207488720006-700x467.jpg | Máy lạnh 2 chiều Panasonic Inverter 2 HP CU/CS-YZ18AKH-8 | 5 | FALSE
MLC-251223174244-775 | image | https://cdnv2.tgdd.vn/mwg-static/dmx/Products/Images/2002/323085/panasonic-inverter-2-hp-cu-cs-yz18akh-8-1-638639207422005023-700x467.jpg | Máy lạnh 2 chiều Panasonic Inverter 2 HP CU/CS-YZ18AKH-8 | 6 | FALSE
MLC-251223174244-775 | image | https://cdnv2.tgdd.vn/mwg-static/dmx/Products/Images/2002/323085/Kit/panasonic-inverter-2-hp-cu-cs-yz18akh-8-note-638639207279953057.jpg | Máy lạnh 2 chiều Panasonic Inverter 2 HP CU/CS-YZ18AKH-8 | 7 | FALSE
MLC-251223174244-775 | image | https://cdnv2.tgdd.vn/mwg-static/dmx/Products/Images/2002/323085/panasonic-inverter-2-hp-cu-cs-yz18akh-8-4-638639207442328466-700x467.jpg | Máy lạnh 2 chiều Panasonic Inverter 2 HP CU/CS-YZ18AKH-8 | 8 | FALSE
MLC-251223174244-775 | image | https://cdnv2.tgdd.vn/mwg-static/dmx/Products/Images/2002/323085/panasonic-inverter-2-hp-cu-cs-yz18akh-8-7-638639207468699137-700x467.jpg | Máy lạnh 2 chiều Panasonic Inverter 2 HP CU/CS-YZ18AKH-8 | 9 | FALSE
MLC-251223174244-775 | image | https://cdnv2.tgdd.vn/mwg-static/dmx/Products/Images/2002/323085/panasonic-inverter-2-hp-cu-cs-yz18akh-8-3-638639207436233062-700x467.jpg | Máy lạnh 2 chiều Panasonic Inverter 2 HP CU/CS-YZ18AKH-8 | 10 | FALSE
MLSI-251223174244-555 | image | https://cdnv2.tgdd.vn/mwg-static/dmx/Products/Images/2002/321681/samsung-inverter-1-5-hp-ar13dyhzawknsv-thumb-638833568622860689-550x160.jpg | Máy lạnh Samsung Inverter 1.5 HP AR13DYHZAWKNSV | 1 | TRUE
MLSI-251223174245-549 | image | https://cdn.tgdd.vn/Products/Images/2002/321680/Slider/Lap-dat-May-lanh-Samsung-AR10DYHZAWKNSV-1920x1080.jpg | Máy lạnh Samsung Inverter 1 HP AR10DYHZAWKNSV | 1 | TRUE
MLSI-251223174245-549 | image | https://cdn.tgdd.vn/Products/Images/2002/321680/Slider/3-1020x570.jpg | Máy lạnh Samsung Inverter 1 HP AR10DYHZAWKNSV | 2 | FALSE
MLSI-251223174245-549 | image | https://cdn.tgdd.vn/Products/Images/2002/321680/Slider/samsung-inverter-1-hp-ar10dyhzawknsv638454021268328583.jpg | Máy lạnh Samsung Inverter 1 HP AR10DYHZAWKNSV | 3 | FALSE
MLSI-251223174245-549 | image | https://cdn.tgdd.vn/Products/Images/2002/321680/Slider/samsung-inverter-1-hp-ar10dyhzawknsv638454021272015456.jpg | Máy lạnh Samsung Inverter 1 HP AR10DYHZAWKNSV | 4 | FALSE
MLSI-251223174245-549 | image | https://cdn.tgdd.vn/Products/Images/2002/321680/Slider/samsung-inverter-1-hp-ar10dyhzawknsv638454021273717525.jpg | Máy lạnh Samsung Inverter 1 HP AR10DYHZAWKNSV | 5 | FALSE
MLSI-251223174245-549 | image | https://cdn.tgdd.vn/Products/Images/2002/321680/Slider/samsung-inverter-1-hp-ar10dyhzawknsv638454021270088619.jpg | Máy lạnh Samsung Inverter 1 HP AR10DYHZAWKNSV | 6 | FALSE
MLSI-251223174245-549 | image | https://cdn.tgdd.vn/Products/Images/2002/321680/Slider/samsung-inverter-1-hp-ar10dyhzawknsv638454021274757540.jpg | Máy lạnh Samsung Inverter 1 HP AR10DYHZAWKNSV | 7 | FALSE
MLSI-251223174245-549 | image | https://cdn.tgdd.vn/Products/Images/2002/321680/samsung-inverter-1-hp-ar10dyhzawknsv-1-700x467.jpg | Máy lạnh Samsung Inverter 1 HP AR10DYHZAWKNSV | 8 | FALSE
MLSI-251223174245-549 | image | https://cdn.tgdd.vn/Products/Images/2002/321680/samsung-inverter-1-hp-ar10dyhzawknsv-2-1-700x467.jpg | Máy lạnh Samsung Inverter 1 HP AR10DYHZAWKNSV | 9 | FALSE
MLSI-251223174245-549 | image | https://cdn.tgdd.vn/Products/Images/2002/321680/samsung-inverter-1-hp-ar10dyhzawknsv-3-1-700x467.jpg | Máy lạnh Samsung Inverter 1 HP AR10DYHZAWKNSV | 10 | FALSE
MLSI-251223174246-970 | image | https://cdnv2.tgdd.vn/mwg-static/dmx/Products/Images/2002/334698/sharp-inverter-1-5-hp-ah-x13cewc-1-638755822108576506-700x467.jpg | Máy lạnh Sharp Inverter 1.5 HP AH-X13CEWC | 1 | TRUE
MLSI-251223174246-970 | image | https://cdnv2.tgdd.vn/mwg-static/dmx/Products/Images/2002/334698/sharp-inverter-1-5-hp-ah-x13cewc-3-638755822122786354-700x467.jpg | Máy lạnh Sharp Inverter 1.5 HP AH-X13CEWC | 2 | FALSE
MLSI-251223174246-970 | image | https://cdnv2.tgdd.vn/mwg-static/dmx/Products/Images/2002/334698/sharp-inverter-1-5-hp-ah-x13cewc-8-638755822157364578-700x467.jpg | Máy lạnh Sharp Inverter 1.5 HP AH-X13CEWC | 3 | FALSE
MLSI-251223174246-970 | image | https://cdnv2.tgdd.vn/mwg-static/dmx/Products/Images/2002/334698/sharp-inverter-1-5-hp-ah-x13cewc-6-638755822143826962-700x467.jpg | Máy lạnh Sharp Inverter 1.5 HP AH-X13CEWC | 4 | FALSE
MLSI-251223174246-970 | image | https://cdnv2.tgdd.vn/mwg-static/dmx/Products/Images/2002/334698/sharp-inverter-1-5-hp-ah-x13cewc-4-638755822129100187-700x467.jpg | Máy lạnh Sharp Inverter 1.5 HP AH-X13CEWC | 5 | FALSE
MLSI-251223174246-970 | image | https://cdnv2.tgdd.vn/mwg-static/dmx/Products/Images/2002/334698/sharp-inverter-1-5-hp-ah-x13cewc-5-638755822136213264-700x467.jpg | Máy lạnh Sharp Inverter 1.5 HP AH-X13CEWC | 6 | FALSE
MLSI-251223174246-970 | image | https://cdnv2.tgdd.vn/mwg-static/dmx/Products/Images/2002/334698/sharp-inverter-1-5-hp-ah-x13cewc-10-638755822174588773-700x467.jpg | Máy lạnh Sharp Inverter 1.5 HP AH-X13CEWC | 7 | FALSE
MLSI-251223174246-970 | image | https://cdnv2.tgdd.vn/mwg-static/dmx/Products/Images/2002/334698/sharp-inverter-1-5-hp-ah-x13cewc-9-638755822166936452-700x467.jpg | Máy lạnh Sharp Inverter 1.5 HP AH-X13CEWC | 8 | FALSE
MLSI-251223174246-970 | image | https://cdnv2.tgdd.vn/mwg-static/dmx/Products/Images/2002/334698/Kit/sharp-inverter-1-5-hp-ah-x13cewc-note-638755822312045553-638780677434128461.jpg | Máy lạnh Sharp Inverter 1.5 HP AH-X13CEWC | 9 | FALSE
MLSI-251223174246-970 | image | https://cdnv2.tgdd.vn/mwg-static/dmx/Products/Images/2002/334698/sharp-inverter-1-5-hp-ah-x13cewc-2-638755822115758817-700x467.jpg | Máy lạnh Sharp Inverter 1.5 HP AH-X13CEWC | 10 | FALSE
MLSI-251223174247-614 | image | https://cdnv2.tgdd.vn/mwg-static/dmx/Products/Images/2002/334605/sharp-inverter-1-hp-ah-x10cewc-5-638755808238680110-700x467.jpg | Máy lạnh Sharp Inverter 1 HP AH-X10CEWC | 1 | TRUE
MLSI-251223174247-614 | image | https://cdnv2.tgdd.vn/mwg-static/dmx/Products/Images/2002/334605/sharp-inverter-1-hp-ah-x10cewc-8-638755808265233193-700x467.jpg | Máy lạnh Sharp Inverter 1 HP AH-X10CEWC | 2 | FALSE
MLSI-251223174247-614 | image | https://cdnv2.tgdd.vn/mwg-static/dmx/Products/Images/2002/334605/sharp-inverter-1-hp-ah-x10cewc-10-638755808280339756-700x467.jpg | Máy lạnh Sharp Inverter 1 HP AH-X10CEWC | 3 | FALSE
MLSI-251223174247-614 | image | https://cdnv2.tgdd.vn/mwg-static/dmx/Products/Images/2002/334605/sharp-inverter-1-hp-ah-x10cewc-2-638755808212032885-700x467.jpg | Máy lạnh Sharp Inverter 1 HP AH-X10CEWC | 4 | FALSE
MLSI-251223174247-614 | image | https://cdnv2.tgdd.vn/mwg-static/dmx/Products/Images/2002/334605/sharp-inverter-1-hp-ah-x10cewc-3-638755808219346512-700x467.jpg | Máy lạnh Sharp Inverter 1 HP AH-X10CEWC | 5 | FALSE
MLSI-251223174247-614 | image | https://cdnv2.tgdd.vn/mwg-static/dmx/Products/Images/2002/334605/sharp-inverter-1-hp-ah-x10cewc-4-638755808230014926-700x467.jpg | Máy lạnh Sharp Inverter 1 HP AH-X10CEWC | 6 | FALSE
MLSI-251223174247-614 | image | https://cdnv2.tgdd.vn/mwg-static/dmx/Products/Images/2002/334605/sharp-inverter-1-hp-ah-x10cewc-6-638755808248632841-700x467.jpg | Máy lạnh Sharp Inverter 1 HP AH-X10CEWC | 7 | FALSE
MLSI-251223174247-614 | image | https://cdnv2.tgdd.vn/mwg-static/dmx/Products/Images/2002/334605/sharp-inverter-1-hp-ah-x10cewc-9-638755808273689878-700x467.jpg | Máy lạnh Sharp Inverter 1 HP AH-X10CEWC | 8 | FALSE
MLSI-251223174247-614 | image | https://cdnv2.tgdd.vn/mwg-static/dmx/Products/Images/2002/334605/Kit/sharp-inverter-1-hp-ah-x10cewc-note-638755808424472282.jpg | Máy lạnh Sharp Inverter 1 HP AH-X10CEWC | 9 | FALSE
MLSI-251223174247-614 | image | https://cdnv2.tgdd.vn/mwg-static/dmx/Products/Images/2002/334605/sharp-inverter-1-hp-ah-x10cewc-1-638755808205199251-700x467.jpg | Máy lạnh Sharp Inverter 1 HP AH-X10CEWC | 10 | FALSE
MLSI-251223174249-572 | image | https://cdn.tgdd.vn/Products/Images/2002/320602/Slider/sharp-inverter-1hp-ah-xp10bsw638949351526164906.jpg | Máy lạnh Sharp Inverter 1 HP AH-XP10BSW | 1 | TRUE
MLSI-251223174249-572 | image | https://cdn.tgdd.vn/Products/Images/2002/320602/Slider/sharp-inverter-1hp-ah-xp10bsw638424957839820437.jpg | Máy lạnh Sharp Inverter 1 HP AH-XP10BSW | 2 | FALSE
MLSI-251223174249-572 | image | https://cdn.tgdd.vn/Products/Images/2002/320602/Slider/sharp-inverter-1hp-ah-xp10bsw638424957841840415.jpg | Máy lạnh Sharp Inverter 1 HP AH-XP10BSW | 3 | FALSE
MLSI-251223174249-572 | image | https://cdn.tgdd.vn/Products/Images/2002/320602/Slider/sharp-inverter-1hp-ah-xp10bsw638949351525144830.jpg | Máy lạnh Sharp Inverter 1 HP AH-XP10BSW | 4 | FALSE
MLSI-251223174249-572 | image | https://cdn.tgdd.vn/Products/Images/2002/320602/Slider/6-1020x570-1-1020x570.jpg | Máy lạnh Sharp Inverter 1 HP AH-XP10BSW | 5 | FALSE
MLSI-251223174249-572 | image | https://cdn.tgdd.vn/Products/Images/2002/320602/Slider/sharp-inverter-1hp-ah-xp10bsw638424957844840420.jpg | Máy lạnh Sharp Inverter 1 HP AH-XP10BSW | 6 | FALSE
MLSI-251223174249-572 | image | https://cdn.tgdd.vn/Products/Images/2002/320602/sharp-inverter-1hp-ah-xp10bsw-1-1-700x467.jpg | Máy lạnh Sharp Inverter 1 HP AH-XP10BSW | 7 | FALSE
MLSI-251223174249-572 | image | https://cdn.tgdd.vn/Products/Images/2002/320602/sharp-inverter-1hp-ah-xp10bsw-2-1-700x467.jpg | Máy lạnh Sharp Inverter 1 HP AH-XP10BSW | 8 | FALSE
MLSI-251223174249-572 | image | https://cdn.tgdd.vn/Products/Images/2002/320602/sharp-inverter-1hp-ah-xp10bsw-3-1-700x467.jpg | Máy lạnh Sharp Inverter 1 HP AH-XP10BSW | 9 | FALSE
MLSI-251223174249-572 | image | https://cdn.tgdd.vn/Products/Images/2002/320602/sharp-inverter-1hp-ah-xp10bsw-4-1-700x467.jpg | Máy lạnh Sharp Inverter 1 HP AH-XP10BSW | 10 | FALSE
MLSI-251223174250-818 | image | https://cdnv2.tgdd.vn/mwg-static/dmx/Products/Images/2002/333227/sunhouse-inverter-1-hp-shr-aw09ic650-6-638834418213447464-700x467.jpg | Máy lạnh Sunhouse Inverter 1 HP SHR-AW09IC650 | 1 | TRUE
MLSI-251223174250-818 | image | https://cdnv2.tgdd.vn/mwg-static/dmx/Products/Images/2002/333227/sunhouse-inverter-1-hp-shr-aw09ic650-2-638847202405966376-700x467.jpg | Máy lạnh Sunhouse Inverter 1 HP SHR-AW09IC650 | 2 | FALSE
MLSI-251223174250-818 | image | https://cdnv2.tgdd.vn/mwg-static/dmx/Products/Images/2002/333227/sunhouse-inverter-1-hp-shr-aw09ic650-3-638847202413128643-700x467.jpg | Máy lạnh Sunhouse Inverter 1 HP SHR-AW09IC650 | 3 | FALSE
MLSI-251223174250-818 | image | https://cdnv2.tgdd.vn/mwg-static/dmx/Products/Images/2002/333227/sunhouse-inverter-1-hp-shr-aw09ic650-140525-035252-520.jpg | Máy lạnh Sunhouse Inverter 1 HP SHR-AW09IC650 | 4 | FALSE
MLSI-251223174250-818 | image | https://cdnv2.tgdd.vn/mwg-static/dmx/Products/Images/2002/333227/Kit/note-638894056900333494.jpg | Máy lạnh Sunhouse Inverter 1 HP SHR-AW09IC650 | 5 | FALSE
MLSI-251223174250-818 | image | https://cdnv2.tgdd.vn/mwg-static/dmx/Products/Images/2002/333227/sunhouse-inverter-1-hp-shr-aw09ic650-638860388975582067.jpg | Máy lạnh Sunhouse Inverter 1 HP SHR-AW09IC650 | 6 | FALSE
MLSI-251223174250-818 | image | https://cdnv2.tgdd.vn/mwg-static/dmx/Products/Images/2002/333227/sunhouse-inverter-1-hp-shr-aw09ic650-7-638847202442062215-700x467.jpg | Máy lạnh Sunhouse Inverter 1 HP SHR-AW09IC650 | 7 | FALSE
MLSI-251223174250-818 | image | https://cdnv2.tgdd.vn/mwg-static/dmx/Products/Images/2002/333227/sunhouse-inverter-1-hp-shr-aw09ic650-9-638847202458590632-700x467.jpg | Máy lạnh Sunhouse Inverter 1 HP SHR-AW09IC650 | 8 | FALSE
MLSI-251223174250-818 | image | https://cdnv2.tgdd.vn/mwg-static/dmx/Products/Images/2002/333227/sunhouse-inverter-1-hp-shr-aw09ic650-1-638847202399312318-700x467.jpg | Máy lạnh Sunhouse Inverter 1 HP SHR-AW09IC650 | 9 | FALSE
MLSI-251223174250-818 | image | https://cdnv2.tgdd.vn/mwg-static/dmx/Products/Images/2002/333227/sunhouse-inverter-1-hp-shr-aw09ic650-5-638847202426584871-700x467.jpg | Máy lạnh Sunhouse Inverter 1 HP SHR-AW09IC650 | 10 | FALSE
MLTI-251223174252-833 | image | https://cdn.tgdd.vn/Products/Images/2002/307167/Slider/tcl-inverter-1-hp-tac-10csd-xab1i638301127288700456.jpg | Máy lạnh TCL Inverter 1 HP TAC-10CSD/XAB1I | 1 | TRUE
MLTI-251223174252-833 | image | https://cdn.tgdd.vn/Products/Images/2002/307167/Slider/tcl-inverter-1-hp-tac-10csd-xab1i638301127290490450.jpg | Máy lạnh TCL Inverter 1 HP TAC-10CSD/XAB1I | 2 | FALSE
MLTI-251223174252-833 | image | https://cdn.tgdd.vn/Products/Images/2002/307167/Slider/tcl-inverter-1-hp-tac-10csd-xab1i638301127291330621.jpg | Máy lạnh TCL Inverter 1 HP TAC-10CSD/XAB1I | 3 | FALSE
MLTI-251223174252-833 | image | https://cdn.tgdd.vn/Products/Images/2002/307167/Slider/tcl-inverter-1-hp-tac-10csd-xab1i638301127292180453.jpg | Máy lạnh TCL Inverter 1 HP TAC-10CSD/XAB1I | 4 | FALSE
MLTI-251223174252-833 | image | https://cdn.tgdd.vn/Products/Images/2002/307167/Slider/tcl-inverter-1-hp-tac-10csd-xab1i638301127292990476-1020x570.jpg | Máy lạnh TCL Inverter 1 HP TAC-10CSD/XAB1I | 5 | FALSE
MLTI-251223174252-833 | image | https://cdn.tgdd.vn/Products/Images/2002/307167/Slider/tcl-inverter-1-hp-tac-10csd-xab1i638301127293800480.jpg | Máy lạnh TCL Inverter 1 HP TAC-10CSD/XAB1I | 6 | FALSE
MLTI-251223174252-833 | image | https://cdn.tgdd.vn/Products/Images/2002/307167/Slider/tcl-inverter-1-hp-tac-10csd-xab1i638301127295440463.jpg | Máy lạnh TCL Inverter 1 HP TAC-10CSD/XAB1I | 7 | FALSE
MLTI-251223174252-833 | image | https://cdn.tgdd.vn/Products/Images/2002/307167/tcl-inverter-1-hp-tac-10csd-xab1i-1-700x467.jpg | Máy lạnh TCL Inverter 1 HP TAC-10CSD/XAB1I | 8 | FALSE
MLTI-251223174252-833 | image | https://cdn.tgdd.vn/Products/Images/2002/307167/tcl-inverter-1-hp-tac-10csd-xab1i-2-700x467.jpg | Máy lạnh TCL Inverter 1 HP TAC-10CSD/XAB1I | 9 | FALSE
MLTI-251223174252-833 | image | https://cdn.tgdd.vn/Products/Images/2002/307167/tcl-inverter-1-hp-tac-10csd-xab1i-3-700x467.jpg | Máy lạnh TCL Inverter 1 HP TAC-10CSD/XAB1I | 10 | FALSE
MLTI-251223174253-759 | image | https://cdnv2.tgdd.vn/mwg-static/dmx/Products/Images/2002/307168/vi-vn-lam-lanh-nhanh-tcl-inverter-15-hp-tac-13csd-xab1i-4-638894722555015777.jpg | Máy lạnh TCL Inverter 1.5 HP TAC-13CSD/XAB1I | 1 | TRUE
MLTI-251223174254-654 | image | https://cdnv2.tgdd.vn/mwg-static/dmx/Products/Images/2002/334397/toshiba-inverter-1-5-hp-ras-h13z2kcvg-v-4-638786731455797359-700x467.jpg | Máy lạnh Toshiba Inverter 1.5 HP RAS-H13Z2KCVG-V | 1 | TRUE
MLTI-251223174254-654 | image | https://cdnv2.tgdd.vn/mwg-static/dmx/Products/Images/2002/334397/toshiba-inverter-1-5-hp-ras-h13z2kcvg-v-1-638786731435275617-700x467.jpg | Máy lạnh Toshiba Inverter 1.5 HP RAS-H13Z2KCVG-V | 2 | FALSE
MLTI-251223174254-654 | image | https://cdnv2.tgdd.vn/mwg-static/dmx/Products/Images/2002/334397/toshiba-inverter-1-5-hp-ras-h13z2kcvg-v-8-638786731482919274-700x467.jpg | Máy lạnh Toshiba Inverter 1.5 HP RAS-H13Z2KCVG-V | 3 | FALSE
MLTI-251223174254-654 | image | https://cdnv2.tgdd.vn/mwg-static/dmx/Products/Images/2002/334397/toshiba-inverter-1-5-hp-ras-h13z2kcvg-v-5-638786731463880014-700x467.jpg | Máy lạnh Toshiba Inverter 1.5 HP RAS-H13Z2KCVG-V | 4 | FALSE
MLTI-251223174254-654 | image | https://cdnv2.tgdd.vn/mwg-static/dmx/Products/Images/2002/334397/toshiba-inverter-1-5-hp-ras-h13z2kcvg-v-7-638786731476860245-700x467.jpg | Máy lạnh Toshiba Inverter 1.5 HP RAS-H13Z2KCVG-V | 5 | FALSE
MLTI-251223174254-654 | image | https://cdnv2.tgdd.vn/mwg-static/dmx/Products/Images/2002/334397/toshiba-inverter-1-5-hp-ras-h13z2kcvg-v-9-638786731490349473-700x467.jpg | Máy lạnh Toshiba Inverter 1.5 HP RAS-H13Z2KCVG-V | 6 | FALSE
MLTI-251223174254-654 | image | https://cdnv2.tgdd.vn/mwg-static/dmx/Products/Images/2002/334397/Kit/note-638786731669540128.jpg | Máy lạnh Toshiba Inverter 1.5 HP RAS-H13Z2KCVG-V | 7 | FALSE
MLTI-251223174254-654 | image | https://cdnv2.tgdd.vn/mwg-static/dmx/Products/Images/2002/334397/toshiba-inverter-1-5-hp-ras-h13z2kcvg-v-6-638786731470299820-700x467.jpg | Máy lạnh Toshiba Inverter 1.5 HP RAS-H13Z2KCVG-V | 8 | FALSE
MLTI-251223174254-654 | image | https://cdnv2.tgdd.vn/mwg-static/dmx/Products/Images/2002/334397/toshiba-inverter-1-5-hp-ras-h13z2kcvg-v-270325-115253-715-550x160.jpg | Máy lạnh Toshiba Inverter 1.5 HP RAS-H13Z2KCVG-V | 9 | FALSE
MLTI-251223174254-654 | image | https://cdnv2.tgdd.vn/mwg-static/dmx/Products/Images/2002/334397/toshiba-inverter-1-5-hp-ras-h13z2kcvg-v-2-638786731441636953-700x467.jpg | Máy lạnh Toshiba Inverter 1.5 HP RAS-H13Z2KCVG-V | 10 | FALSE
MLTI-251223174255-134 | image | https://cdnv2.tgdd.vn/mwg-static/dmx/Products/Images/2002/303106/toshiba-inverter-1-hp-ras-h10z1kcvg-v-thumb-638957936814038402-550x160.jpg | Máy lạnh Toshiba Inverter 1 HP RAS-H10Z1KCVG-V | 1 | TRUE
MLTI-251223174256-807 | image | https://cdnv2.tgdd.vn/mwg-static/dmx/Products/Images/2002/334088/toshiba-inverter-1-hp-ras-h10z2kcvg-6-638786725237478838-700x467.jpg | Máy lạnh Toshiba Inverter 1 HP RAS-H10Z2KCVG-V | 1 | TRUE
MLTI-251223174256-807 | image | https://cdnv2.tgdd.vn/mwg-static/dmx/Products/Images/2002/334088/toshiba-inverter-1-hp-ras-h10z2kcvg-v-5-638786725272869888-700x467.jpg | Máy lạnh Toshiba Inverter 1 HP RAS-H10Z2KCVG-V | 2 | FALSE
MLTI-251223174256-807 | image | https://cdnv2.tgdd.vn/mwg-static/dmx/Products/Images/2002/334088/toshiba-inverter-1-hp-ras-h10z2kcvg-v-3-638786725260508975-700x467.jpg | Máy lạnh Toshiba Inverter 1 HP RAS-H10Z2KCVG-V | 3 | FALSE
MLTI-251223174256-807 | image | https://cdnv2.tgdd.vn/mwg-static/dmx/Products/Images/2002/334088/toshiba-inverter-1-hp-ras-h10z2kcvg-v-7-638786725285273403-700x467.jpg | Máy lạnh Toshiba Inverter 1 HP RAS-H10Z2KCVG-V | 4 | FALSE
MLTI-251223174256-807 | image | https://cdnv2.tgdd.vn/mwg-static/dmx/Products/Images/2002/334088/toshiba-inverter-1-hp-ras-h10z2kcvg-v-1-638786725244415963-700x467.jpg | Máy lạnh Toshiba Inverter 1 HP RAS-H10Z2KCVG-V | 5 | FALSE
MLTI-251223174256-807 | image | https://cdnv2.tgdd.vn/mwg-static/dmx/Products/Images/2002/334088/toshiba-inverter-1-hp-ras-h10z2kcvg-v-2-638786725251029913-700x467.jpg | Máy lạnh Toshiba Inverter 1 HP RAS-H10Z2KCVG-V | 6 | FALSE
MLTI-251223174256-807 | image | https://cdnv2.tgdd.vn/mwg-static/dmx/Products/Images/2002/334088/toshiba-inverter-1-hp-ras-h10z2kcvg-v-270325-114253-379-550x160.jpg | Máy lạnh Toshiba Inverter 1 HP RAS-H10Z2KCVG-V | 7 | FALSE
MLTI-251223174256-807 | image | https://cdnv2.tgdd.vn/mwg-static/dmx/Products/Images/2002/334088/toshiba-inverter-1-hp-ras-h10z2kcvg-v-4-638786725266272431-700x467.jpg | Máy lạnh Toshiba Inverter 1 HP RAS-H10Z2KCVG-V | 8 | FALSE
MLTI-251223174256-807 | image | https://cdnv2.tgdd.vn/mwg-static/dmx/Products/Images/2002/334088/Kit/note-638786725641802635.jpg | Máy lạnh Toshiba Inverter 1 HP RAS-H10Z2KCVG-V | 9 | FALSE
MLTI-251223174256-807 | image | https://cdnv2.tgdd.vn/mwg-static/dmx/Products/Images/2002/334088/toshiba-inverter-1-hp-ras-h10z2kcvg-v-8-638786725294519512-700x467.jpg | Máy lạnh Toshiba Inverter 1 HP RAS-H10Z2KCVG-V | 10 | FALSE
MLTI-251223174257-394 | image | https://cdnv2.tgdd.vn/mwg-static/dmx/Products/Images/2002/303107/toshiba-inverter-15-hp-ras-h13z1kcvg-v-7-638775656806342211-700x467.jpg | Máy lạnh Toshiba Inverter 1.5 HP RAS-H13Z1KCVG-V | 1 | TRUE
MLTI-251223174257-394 | image | https://cdnv2.tgdd.vn/mwg-static/dmx/Products/Images/2002/303107/toshiba-inverter-15-hp-ras-h13z1kcvg-v-6-638775656798590322-700x467.jpg | Máy lạnh Toshiba Inverter 1.5 HP RAS-H13Z1KCVG-V | 2 | FALSE
MLTI-251223174257-394 | image | https://cdnv2.tgdd.vn/mwg-static/dmx/Products/Images/2002/303107/toshiba-inverter-15-hp-ras-h13z1kcvg-v-2-638775656769013324-700x467.jpg | Máy lạnh Toshiba Inverter 1.5 HP RAS-H13Z1KCVG-V | 3 | FALSE
MLTI-251223174257-394 | image | https://cdnv2.tgdd.vn/mwg-static/dmx/Products/Images/2002/303107/toshiba-inverter-15-hp-ras-h13z1kcvg-v-3-638775656775665836-700x467.jpg | Máy lạnh Toshiba Inverter 1.5 HP RAS-H13Z1KCVG-V | 4 | FALSE
MLTI-251223174257-394 | image | https://cdnv2.tgdd.vn/mwg-static/dmx/Products/Images/2002/303107/toshiba-inverter-15-hp-ras-h13z1kcvg-v-1-638775656761316793-700x467.jpg | Máy lạnh Toshiba Inverter 1.5 HP RAS-H13Z1KCVG-V | 5 | FALSE
MLTI-251223174257-394 | image | https://cdnv2.tgdd.vn/mwg-static/dmx/Products/Images/2002/303107/toshiba-inverter-15-hp-ras-h13z1kcvg-v-4-638775656781864367-700x467.jpg | Máy lạnh Toshiba Inverter 1.5 HP RAS-H13Z1KCVG-V | 6 | FALSE
MLTI-251223174257-394 | image | https://cdnv2.tgdd.vn/mwg-static/dmx/Products/Images/2002/303107/toshiba-inverter-15-hp-ras-h13z1kcvg-v-thumb-638957943084247723-550x160.jpg | Máy lạnh Toshiba Inverter 1.5 HP RAS-H13Z1KCVG-V | 7 | FALSE
MLTI-251223174257-394 | image | https://cdnv2.tgdd.vn/mwg-static/dmx/Products/Images/2002/303107/toshiba-inverter-15-hp-ras-h13z1kcvg-v-8-638775656813436651-700x467.jpg | Máy lạnh Toshiba Inverter 1.5 HP RAS-H13Z1KCVG-V | 8 | FALSE
MLTI-251223174257-394 | image | https://cdnv2.tgdd.vn/mwg-static/dmx/Products/Images/2002/303107/toshiba-inverter-15-hp-ras-h13z1kcvg-v-5-638775656790867339-700x467.jpg | Máy lạnh Toshiba Inverter 1.5 HP RAS-H13Z1KCVG-V | 9 | FALSE
MLTI-251223174258-480 | image | https://cdnv2.tgdd.vn/mwg-static/dmx/Products/Images/2002/334400/toshiba-inverter-2-5-hp-ras-h24s5kcv2g-v-3-638745755699259233-700x467.jpg | Máy lạnh Toshiba Inverter 2.5 HP RAS-H24S5KCV2G-V | 1 | TRUE
MLTI-251223174258-480 | image | https://cdnv2.tgdd.vn/mwg-static/dmx/Products/Images/2002/334400/toshiba-inverter-2-5-hp-ras-h24s5kcv2g-v-thumb-638745756306438793-550x160.jpg | Máy lạnh Toshiba Inverter 2.5 HP RAS-H24S5KCV2G-V | 2 | FALSE
MLTI-251223174258-480 | image | https://cdnv2.tgdd.vn/mwg-static/dmx/Products/Images/2002/334400/toshiba-inverter-2-5-hp-ras-h24s5kcv2g-v-4-638745755705940117-700x467.jpg | Máy lạnh Toshiba Inverter 2.5 HP RAS-H24S5KCV2G-V | 3 | FALSE
MLTI-251223174258-480 | image | https://cdnv2.tgdd.vn/mwg-static/dmx/Products/Images/2002/334400/toshiba-inverter-2-5-hp-ras-h24s5kcv2g-v-2-638745755690429115-700x467.jpg | Máy lạnh Toshiba Inverter 2.5 HP RAS-H24S5KCV2G-V | 4 | FALSE
MLTI-251223174258-480 | image | https://cdnv2.tgdd.vn/mwg-static/dmx/Products/Images/2002/334400/toshiba-inverter-2-5-hp-ras-h24s5kcv2g-v-1-638745755684112902-700x467.jpg | Máy lạnh Toshiba Inverter 2.5 HP RAS-H24S5KCV2G-V | 5 | FALSE
MLTI-251223174259-627 | image | https://cdn.tgdd.vn/Products/Images/2002/321463/Slider/toshiba-inverter-2-hp-ras-h18s4kcv2g-v638462682904915191-1020x571.png | Máy lạnh Toshiba Inverter 2 HP RAS-H18S4KCV2G-V | 1 | TRUE
MLTI-251223174259-627 | image | https://cdn.tgdd.vn/Products/Images/2002/321463/Slider/toshiba-inverter-2-hp-ras-h18s4kcv2g-v638462682678571795.png-1020x571.jpg | Máy lạnh Toshiba Inverter 2 HP RAS-H18S4KCV2G-V | 2 | FALSE
MLTI-251223174259-627 | image | https://cdn.tgdd.vn/Products/Images/2002/321463/Slider/toshiba-inverter-2-hp-ras-h18s4kcv2g-v638462682686201812.png | Máy lạnh Toshiba Inverter 2 HP RAS-H18S4KCV2G-V | 3 | FALSE
MLTI-251223174259-627 | image | https://cdn.tgdd.vn/Products/Images/2002/321463/Slider/toshiba-inverter-2-hp-ras-h18s4kcv2g-v638462682687751869.png | Máy lạnh Toshiba Inverter 2 HP RAS-H18S4KCV2G-V | 4 | FALSE
MLTI-251223174259-627 | image | https://cdn.tgdd.vn/Products/Images/2002/321463/Slider/toshiba-inverter-2-hp-ras-h18s4kcv2g-v638462682689271824.png | Máy lạnh Toshiba Inverter 2 HP RAS-H18S4KCV2G-V | 5 | FALSE
MLTI-251223174259-627 | image | https://cdn.tgdd.vn/Products/Images/2002/321463/Slider/toshiba-inverter-2-hp-ras-h18s4kcv2g-v638462682690831889.png | Máy lạnh Toshiba Inverter 2 HP RAS-H18S4KCV2G-V | 6 | FALSE
MLTI-251223174259-627 | image | https://cdn.tgdd.vn/Products/Images/2002/321463/Slider/toshiba-inverter-2-hp-ras-h18s4kcv2g-v638462682692411854.png | Máy lạnh Toshiba Inverter 2 HP RAS-H18S4KCV2G-V | 7 | FALSE
MLTI-251223174259-627 | image | https://cdn.tgdd.vn/Products/Images/2002/321463/Slider/toshiba-inverter-2-hp-ras-h18s4kcv2g-v638462682694091890.png | Máy lạnh Toshiba Inverter 2 HP RAS-H18S4KCV2G-V | 8 | FALSE
MLTI-251223174259-627 | image | https://cdn.tgdd.vn/Products/Images/2002/321463/toshiba-inverter-2-hp-ras-h18s4kcv2g-v-1-700x467.jpg | Máy lạnh Toshiba Inverter 2 HP RAS-H18S4KCV2G-V | 9 | FALSE
MLTI-251223174259-627 | image | https://cdn.tgdd.vn/Products/Images/2002/321463/toshiba-inverter-2-hp-ras-h18s4kcv2g-v-2-700x467.jpg | Máy lạnh Toshiba Inverter 2 HP RAS-H18S4KCV2G-V | 10 | FALSE
MLTI-251223174300-807 | image | https://cdnv2.tgdd.vn/mwg-static/dmx/Products/Images/2002/334399/toshiba-inverter-2-hp-ras-h18s5kcv2g-v-7-638786816656433600-700x467.jpg | Máy lạnh Toshiba Inverter 2 HP RAS-H18S5KCV2G-V | 1 | TRUE
MLTI-251223174300-807 | image | https://cdnv2.tgdd.vn/mwg-static/dmx/Products/Images/2002/334399/toshiba-inverter-2-hp-ras-h18s5kcv2g-v-1-638786816617404850-700x467.jpg | Máy lạnh Toshiba Inverter 2 HP RAS-H18S5KCV2G-V | 2 | FALSE
MLTI-251223174300-807 | image | https://cdnv2.tgdd.vn/mwg-static/dmx/Products/Images/2002/334399/toshiba-inverter-2-hp-ras-h18s5kcv2g-v-3-638786816631463527-700x467.jpg | Máy lạnh Toshiba Inverter 2 HP RAS-H18S5KCV2G-V | 3 | FALSE
MLTI-251223174300-807 | image | https://cdnv2.tgdd.vn/mwg-static/dmx/Products/Images/2002/334399/toshiba-inverter-2-hp-ras-h18s5kcv2g-v-8-638786816665819171-700x467.jpg | Máy lạnh Toshiba Inverter 2 HP RAS-H18S5KCV2G-V | 4 | FALSE
MLTI-251223174300-807 | image | https://cdnv2.tgdd.vn/mwg-static/dmx/Products/Images/2002/334399/toshiba-inverter-2-hp-ras-h18s5kcv2g-v-9-638786816674721654-700x467.jpg | Máy lạnh Toshiba Inverter 2 HP RAS-H18S5KCV2G-V | 5 | FALSE
MLTI-251223174300-807 | image | https://cdnv2.tgdd.vn/mwg-static/dmx/Products/Images/2002/334399/toshiba-inverter-2-hp-ras-h18s5kcv2g-v-5-638786816643585396-700x467.jpg | Máy lạnh Toshiba Inverter 2 HP RAS-H18S5KCV2G-V | 6 | FALSE
MLTI-251223174300-807 | image | https://cdnv2.tgdd.vn/mwg-static/dmx/Products/Images/2002/334399/Kit/note-638786817184118184.jpg | Máy lạnh Toshiba Inverter 2 HP RAS-H18S5KCV2G-V | 7 | FALSE
MLTI-251223174300-807 | image | https://cdnv2.tgdd.vn/mwg-static/dmx/Products/Images/2002/334399/toshiba-inverter-2-hp-ras-h18s5kcv2g-v-2-638786816625840710-700x467.jpg | Máy lạnh Toshiba Inverter 2 HP RAS-H18S5KCV2G-V | 8 | FALSE
MLTI-251223174300-807 | image | https://cdnv2.tgdd.vn/mwg-static/dmx/Products/Images/2002/334399/toshiba-inverter-2-hp-ras-h18s5kcv2g-v-6-638786816650704258-700x467.jpg | Máy lạnh Toshiba Inverter 2 HP RAS-H18S5KCV2G-V | 9 | FALSE
MLTI-251223174300-807 | image | https://cdnv2.tgdd.vn/mwg-static/dmx/Products/Images/2002/334399/toshiba-inverter-2-hp-ras-h18s5kcv2g-v-4-638786816638045374-700x467.jpg | Máy lạnh Toshiba Inverter 2 HP RAS-H18S5KCV2G-V | 10 | FALSE
MLTI-251223174301-826 | image | https://cdnv2.tgdd.vn/mwg-static/dmx/Products/Images/2002/234634/toshiba-ras-h10e2kcvg-v-thumb-638957911804645525-550x160.jpg | Máy lạnh Toshiba Inverter 1 HP RAS-H10E2KCVG-V | 1 | TRUE